## Saraksts 1-911
Prasības Precēm |  |  |  | ADRONA | A-SEPTIC | BIOAVOTS | BIOTECHA LATVIA | DEROX | DIAMEDICA | DOMA | FANEKS | HYDROX | INTERLUX | LABOCHEMA LATVIJA | LABOVERITAS | MEDICAL AND LABORATORY SYSTEMS | MEDILINK | MEDIQ LATVIJA | OMNILAB BALTIC | QUANTUM LATVIJA | RELAKEM | SANTAKS
npk | Indikatīvais Kataloga Numurs | Prasītās Preces Nosaukums (apraksts) | Indikatīvais Ražotājs | Cena par 1 vienību (Cena par iepakojumu/ Vienību skaits iepakojumā) VĒRTĒJAMĀ CENA | Cena par 1 vienību (Cena par iepakojumu/ Vienību skaits iepakojumā) VĒRTĒJAMĀ CENA | Cena par 1 vienību (Cena par iepakojumu/ Vienību skaits iepakojumā) VĒRTĒJAMĀ CENA | Cena par 1 vienību (Cena par iepakojumu/ Vienību skaits iepakojumā) VĒRTĒJAMĀ CENA | Cena par 1 vienību (Cena par iepakojumu/ Vienību skaits iepakojumā) VĒRTĒJAMĀ CENA | Cena par 1 vienību (Cena par iepakojumu/ Vienību skaits iepakojumā) VĒRTĒJAMĀ CENA | Cena par 1 vienību (Cena par iepakojumu/ Vienību skaits iepakojumā) VĒRTĒJAMĀ CENA | Cena par 1 vienību (Cena par iepakojumu/ Vienību skaits iepakojumā) VĒRTĒJAMĀ CENA | Cena par 1 vienību (Cena par iepakojumu/ Vienību skaits iepakojumā) VĒRTĒJAMĀ CENA | Cena par 1 vienību (Cena par iepakojumu/ Vienību skaits iepakojumā) VĒRTĒJAMĀ CENA | Cena par 1 vienību (Cena par iepakojumu/ Vienību skaits iepakojumā) VĒRTĒJAMĀ CENA | Cena par 1 vienību (Cena par iepakojumu/ Vienību skaits iepakojumā) VĒRTĒJAMĀ CENA | Cena par 1 vienību (Cena par iepakojumu/ Vienību skaits iepakojumā) VĒRTĒJAMĀ CENA | Cena par 1 vienību (Cena par iepakojumu/ Vienību skaits iepakojumā) VĒRTĒJAMĀ CENA | Cena par 1 vienību (Cena par iepakojumu/ Vienību skaits iepakojumā) VĒRTĒJAMĀ CENA | Cena par 1 vienību (Cena par iepakojumu/ Vienību skaits iepakojumā) VĒRTĒJAMĀ CENA | Cena par 1 vienību (Cena par iepakojumu/ Vienību skaits iepakojumā) VĒRTĒJAMĀ CENA | Cena par 1 vienību (Cena par iepakojumu/ Vienību skaits iepakojumā) VĒRTĒJAMĀ CENA | Cena par 1 vienību (Cena par iepakojumu/ Vienību skaits iepakojumā) VĒRTĒJAMĀ CENA
1 | 82.1473.001 | Petri dish 92 x 16 mm, PS, with ventilation cams, sterile, 20 pcs./tube bag (stacked) | Sarstedt AG | [5 empty] | 0.1
2 | 82.1184.500 | Petri dish 150x20mm with ventilation cams, PS, gammasterilised, 10 pcs./tube bag (stacked). | Sarstedt AG | [5 empty] | 0.45
3 | 82.9923.422 | Petri dish 100x100x20mm, gammasterilised, PS, square, without ventilation cams, sterile, 4 pcs./bag | Sarstedt AG | [5 empty] | 0.55
4 | 82.1194.500 | Petri dish 60x15mm with ventilation cams, PS, gammasterilised, 20 pcs./tube bag (stacked). | Sarstedt AG | [5 empty] | 0.11
5 | 82.1472.001 | Petri dish 92 x 16 mm, PS, without ventilation cams, sterile, 20 pcs./tube bag (stacked) | Sarstedt AG | [5 empty] | 0.1
7 | 72.985.002 | qPCR strip of 8 tubes without attached lid, Multiply® µStrip, 0.2 ml, PCR Performance Tested (free of DNA, DNase/RNase and PCR inhib.), transparent, thinwalled, 120 pcs./bag. Jābūt savstarpēji saderīgam ar 6.2.pozīciju. | Sarstedt AG | [5 empty] | 0.45
8 | 65.989.002 | Multiply® strip of 8 lids, flat, highly transparent, suitable for realtime PCR, PCR Performance Tested quality, 120 pieces (strip) in the minigrip bag and 480 pieces packed in the case. Jābūt savstarpēji saderīgam ar 6.1.pozīciju. | Sarstedt AG | [5 empty] | 0.12
9 | 72.737.002 | Multiply®Pro 0.2 ml single tube with flat lid, transparent, with anticontamination shield, PCR Performance Tested certified, 500 pieces packed in the bag | Sarstedt AG | [5 empty] | 0.05
10 | 72.735.100 | Multiply®Pro 0.5 ml, transparent, thinwalled, with anticontamination shield, Biosphere® plus, sterile, 100/bag | Sarstedt AG | [5 empty] | 0.054
11 | 72.735.002 | Multiply®Pro 0.5 ml, transparent, thinwalled, with anticontamination shield, PCR Performance Tested certified, 500 pieces packed in the bag | Sarstedt AG | [5 empty] | 0.03
12 | 72.690.001 | Reaction tubes, 1.5 ml, PP, with attached lid, with moulded graduation and frosted writing space, 500 pcs./bag | Sarstedt AG | [5 empty] | 0.012
13 | 72.690.550 | Reaction tubes, 1.5 ml, PP, with attached EASY CAP, with moulded graduation and frosted writing space, 500 pcs./bag | Sarstedt AG | [5 empty] | 0.016
14 | 72.706.200 | SafeSeal reaction tube, 1.5 ml, PP, with attached lid with retaining cams, with moulded graduation and frosted writing space, Biosphere® plus (sterile & free of DNA, DNase/RNase, PCR inhibitors, ATP & pyrogens/endotoxins), 50 pcs./bag | Sarstedt AG | [5 empty] | 0.08
15 | 72.694.006 | Screw Cap Micro Tube, 2 ml, PP, with smear edge, with knurls, with assembled cap, with printed writing space and graduation, sterile, 100 pcs./bag | Sarstedt AG | [5 empty] | 0.07 | [6 empty] | 0.10488
16 | 72.694.217 | Screw Cap Micro Tube, 2 ml, PP, with smear edge, with knurls, with attached cap not screwed on, with writing space and graduation, Biosphere® plus (sterile & free of DNA, DNase/RNase, PCR inhibitors, ATP & pyrogens/endotoxins), 25 pcs./bag | Sarstedt AG | [5 empty] | 0.17
17 | 72.377 | CryoPure tube 1.2 ml (PP) with QuickSeal screw cap (HDPE), white, external thread, 1.0 ml nominal volume, sterile, nonpyrogenic/endotoxinfree, nonmutagenic, noncytotoxic, IVD, CE, 50 pcs./bag | Sarstedt AG | [5 empty] | 0.16 | [6 empty] | 0.1648
18 | 72.380 | CryoPure tube 2.0 ml (PP) with QuickSeal screw cap (HDPE), white, internal thread and silicone Oring, 1.6 ml nominal volume, sterile, nonpyrogenic/endotoxinfree, nonmutagenic, noncytotoxic, IVD, CE, 50 pcs./bag | Sarstedt AG | [5 empty] | 0.18
19 | 60.558.001 | Tube 5 ml, 57 x 15.3 mm, PP, flat/conical base, with assembled cap, 100 sterile pieces packed in the bag | Sarstedt AG | [5 empty] | 0.09
20 | 55.476.013 | Tube, 5 ml, 75 x 12 mm, round base, PS, with assembled ventilation push cap, sterile, 25 pcs./bag | Sarstedt AG | [5 empty] | 0.07
21 | 352235 | RoundBottom Tubes, 12x75 mm (Ø x length), Polystyrene, Snap cap with cell strainer, 5.0 ml, Rcf rating : 1400; sterile, iepakojumā 500 gab. | BD Bioscience | [9 empty] | 1.59 | 1.0403 | [5 empty] | 1.128
22 | 55.1579 | Tube, 5 ml, 75 x 12 mm, round base, PS, suitable for flow cytometer e.g. FACSCanto, FACSAria, FACSCalibur, LRS2, FC500, 500 pcs./StackPack | Sarstedt AG | [5 empty] | 0.05 |  |  |  | 0.2
23 | 60.732.001 | Tube 15 ml, 76 x 20 mm, flat base, PP, with assembled cap, sterile. Iepakojumā 100 gab. | Sarstedt AG | [5 empty] | 0.12
24 | 62.554.002 | Tube 15 ml, 120 x 17 mm, conical base, PP, with print, assembled red cap, 50 sterile and pyrogenfree pieces packed in the styrofoam container. Iepakojumā 50 gab. | Sarstedt AG | [5 empty] | 0.18 | [5 empty] | 0.2944
25 | 62.554.502 | Tube 15 ml, 120 x 17 mm, conical base, PP, with print, assembled red cap, 50 sterile and pyrogenfree pieces packed in the bag. Iepakojumā 50 gab. | Sarstedt AG | [5 empty] | 0.12
26 | 60.9922.243 | Screw cap tube, 25 ml, 90 x 25 mm, conical base with smear edge, PP, with assembled yellow cap, sterile, 500 pcs./bag | Sarstedt AG | [5 empty] | 0.21
27 | 62.559.001 | Tube 50 ml, 115 x 28 mm, flat/conical base PP, standard print, assembled cap sterile and pyrogenfree packed in the bag. 50 ml mēģenes. Sterili, tilpums 50 ml, no caurspīdīgas plastmasaspolipropilēna, koniski, graduēti, koniski, ar noņemamiem skrūvējamiem vāciņiem, ar konisku pamatni, ar vietu uzrakstiem, izturība līdz 15500 x g. Iepakojumā 25 gab. | Sarstedt AG | [5 empty] | 0.16
28 | 62.547.254 | Tube 50ml, 114x28mm [Length/Ø], conical base. 50 ml mēģenes. Sterili, tilpums 50 ml, no caurspīdīgas plastmasaspolipropilēna, koniski, graduēti, koniski, ar noņemamiem skrūvējamiem vāciņiem, ar vietu uzrakstiem, izturība līdz 15500 x g. Iepakojumā 25 gab. | Sarstedt AG | [5 empty] | 0.15
29 | 72.1978.202 | 0.3 ml 96well Multiply® PCR plate without lateral skirt, transparent, PCR Performance Tested certified, 5 pieces in the bag, 25 gab. iepakojumā. | Sarstedt AG | [5 empty] | 3.35 | [6 empty] | 3.975
30 | 72.1980.202 | 0.2 ml 96well Multiply® PCR plate with lateral skirt for robotic systems, low profile, transparent, PCR Performance Tested certified, 10 pieces in the bag. Iepakojumā 50 gab. (5 iepakojumu x 10 plates) | Sarstedt AG | [5 empty] | 3.35 | [6 empty] | 3.917
31 | 95.1994 | Adhesive transparent sealing locks for the PCR and fluorescence analyses, sealing lock in 96well format, resealing possible after PCR, RNase/DNasefree, temperature range 70ø to 110øC, 100 pieces packed in the box | Sarstedt AG | [5 empty] | 0.56 | [5 empty] | 0.598 | 0.7452
32 | 70.3010.255 | Filter tip, 0.1 10 µl, neutral, filling level rings, Biosphere® plus certified, 31 mm, suitable for Gilson, Eppendorf, Finnpipette, Biohit, Brand and Socorex and structurally identical designs, 96 pieces in the box | Sarstedt AG | [5 empty] | 0.08
33 | 70.3030.265 | Filter tip, 2 20 µl, natural, Biosphere® plus certified, 51 mm, suitable for Eppendorf, Gilson, Finnpipette, Biohit, Brand and Socorex and structurally identical designs, 96 pieces in the box | Sarstedt AG | [5 empty] | 0.09
34 | 70.3020.255 | Pipette tip, 10 µl, Biosphere® plus (sterile, free of DNA, DNase/RNase, PCR inhib., ATP and pyrogens/endotoxins), transparent, calibration rings, 46 mm, fits Gilson P2/P10, 96 pcs./box. Biospher Filter Tip, 0,110 mkl, garie (long), kāta aizsargs, Iepakojumā 480 gab | Sarstedt AG | [5 empty] | 0.07
35 | 70.3040.255 | Filter tip, 10 300 µl, neutral, filling level rings, Biosphere® plus certified, 55 mm, suitable for Eppendorf, Gilson, Biohit, Brand and Finnpipette and structurally identical designs, 96 pieces in the box | Sarstedt AG | [5 empty] | 0.09
37 | 70.1130 | 10 ul tips, universal, 31 mm, 0.1 20 µl, autoklāvējami. Iepakojumā 1000 gab. | Sarstedt AG | [5 empty] | 0.017
38 | 70.3021 | 10 ul tips, Gilson, 0.1 10 µl, neutral, filling level rings, ShaftProtect, calibration rings, fits Gilson P2/P10, 46 mm, autoclavable. Iepakojumā 500 gab. | Sarstedt AG | [5 empty] | 0.016
39 | 70.3020 | 10 ul tips, Eppendorf, 46 mm, 0.1 20 µl, autoklāvējami. Iepakojumā 1000 gab. | Sarstedt AG |  |  | 0.015 |  |  | 0.016
40 | 70.3031 | Pipette tip, 2 250 µl, neutral, 51 mm, suitable for Eppendorf, Gilson, Finnpipette, Biohit, Brand and Socorex and structurally identical designs, 500 pieces in the bag | Sarstedt AG | [5 empty] | 0.009
41 | 70.3040 | 300 ul tips Finntip, calibration rings, 55 mm, autoclavable. Iepakojumā 500 gab. | Sarstedt AG |  |  | 0.018 |  |  | 0.013
42 | 70.3050 | 1000 ul tips, transparent, calibration rings, 72 mm, autoclavable. Iepakojumā 250 gab. | Sarstedt AG | [5 empty] | 0.008
43 | 70.1183.002 | Pipette tip, 0.1 5 ml, 123 mm, transparent, calibration rings, fits Eppendorf, Biohit and Socorex and products of identical design, autoclavable, 250 pcs./bag | Sarstedt AG | [5 empty] | 0.062
44 | 70.7031.100 | Pipette tip, 2250 µl, transparent, calibration rings, 51 mm, fits Eppendorf, Gilson, Finnpipette, Biohit, Brand and Socorex and products of identical design, 480 pcs./StackPack | Sarstedt AG | [5 empty] | 0.027
45 | 30073.363 | epT.I.P.S.® Reloads, Eppendorf Quality™, 0.1 – 10 µL, 34 mm, dark gray, 960 tips (10 trays × 96 tips) | Eppendorf | [10 empty] | 0.087396 | [5 empty] | 0.078188
46 | 30073.428 | epT.I.P.S.® Reloads, Eppendorf Quality™, 2 – 200 µL, 53 mm, yellow, 960 tips (10 trays × 96 tips) | Eppendorf | [10 empty] | 0.073646 | [5 empty] | 0.067687
47 | 30073.460 | epT.I.P.S.® Reloads, Eppendorf Quality™, 50 – 1000 µL, 71 mm, blue, 960 tips (10 trays × 96 tips) | Eppendorf | [10 empty] | 0.073646 | [5 empty] | 0.067687
48 | 0030000.919 | epTIPS STANDARD 501000 uL, Eppendorf, 71 mm. Iepakojumā 500 gab. | Eppendorf | [10 empty] | 0.0433 |  |  |  |  | 0.04989 | 0.07744
49 | 0030 073.380 | epT.I.P.S.® Reloads, Eppendorf Quality™, 0.1 – 20 µL, 40 mm, medium gray, 960 tips (10 trays × 96 tips) | Eppendorf | [10 empty] | 0.087396 |  |  |  |  | 0.10076 | 0.088385
50 | 30069.234 | Eppendorf Combitips advanced®, 1.0 mL, Eppendorf Quality™, yellow, 100 pcs. (4 bags × 25 pcs.)(20200µl) | Eppendorf | [10 empty] | 1.0395 | [5 empty] | 0.968
51 | 30069.269 | Eppendorf Combitips advanced®, 10 mL, Eppendorf Quality™, orange, 100 pcs. (4 bags × 25 pcs.) (2002000µl) | Eppendorf | [10 empty] | 1.0395 | [5 empty] | 0.958
52 | 30069.293 | Eppendorf Combitips advanced®, 25 mL, Eppendorf Quality™, red, 100 pcs. (4 boxes × 25 pcs.), each box containing one adapter (5005000µl) | Eppendorf | [10 empty] | 1.22 | [5 empty] | 1.129
53 | 30069.200 | Eppendorf Combitips advanced®, 0.1 mL, Eppendorf Quality™, white, 100 pcs. (4 bags × 25 pcs.) (120µl) | Eppendorf | [10 empty] | 1.0395 | [5 empty] | 0.968
54 | 0030 069.218 | Eppendorf Combitips advanced®, 0.2 mL, Eppendorf Quality™, light blue, 100 pcs. (4 bags × 25 pcs.) (240µl) | Eppendorf | [10 empty] | 1.0395 | [5 empty] | 0.958
55 | 30069.226 | Eppendorf Combitips advanced®, 0.5 mL, Eppendorf Quality™, violet, 100 pcs. (4 bags × 25 pcs.)l (5100µl) | Eppendorf | [10 empty] | 1.0395 | [5 empty] | 0.958
56 | 702683 | Dispensertips PDTips, 0,1ml, BIOCERT®, ind.wrapped, size encoded. Iepakojumā 100 gab. | Brand | [6 empty] | 1.843 |  | 1.6295 |  | 1.559
57 | 702684 | Dispensertips PDTips, 0,5ml, BIOCERT®, ind.wrapped,size encoded. Iepakojumā 100 gab. | Brand | [6 empty] | 1.626 |  | 1.427 |  | 1.434
58 | 702686 | Dispensertips PDTips, 1,25ml, BIOCERT®,ind.wrapped,size encoded. Iepakojumā 100 gab. | Brand | [6 empty] | 1.626 |  | 1.427 |  | 1.434
59 | 702690 | Dispensertips PDTips, 5,0ml, BIOCERT®, ind.wrapped,size encoded. Iepakojumā 100 gab. | Brand | [6 empty] | 1.626 |  | 1.427 |  | 1.434
60 | 702692 | Dispensertips PDTips, 12,5ml, BIOCERT®,ind.wrapped,size encoded. Iepakojumā 100 gab. | Brand | [6 empty] | 1.626 |  | 1.427 |  | 1.434
61 | 83.1826.001 | Syringe filtration unit Filtropur S 0.2, membrane: PES, filtration surf.: 5.3 cm2, pore size: 0.2 µm for sterile filtr., inlet: LuerLock female, outlet: LuerLock male, sterile, nonpyrogenic/endotoxinfree, noncytotoxic, 1 pc./paper/plastic pack. (for filtration of aqueous solutions up to 100 ml). Iepakojumā 50 gab. | Sarstedt AG | [5 empty] | 0.8
62 | 83.3941.501 | Vacuum filtration unit Filtropur V50, 500 ml, membrane: PES, Ø 90 mm, pore size: 0.2 µm for sterile filtration, sterile, nonpyrogenic/endotoxinfree, noncytotoxic, 1 pc./bag. Iepakojumā 12 gab. | Sarstedt AG | [5 empty] | 13.2
63 | 86.1253.001 | Serological pipette 5 ml, with cotton plug, 340 mm, colour code: blue, polystyrene, sterile, nonpyrogenic/endotoxinfree, noncytotoxic, 1 pc./paper/plastic packaging, graduation 1/10ml. Iepakojumā 50 gab. | Sarstedt AG | [5 empty] | 0.13 | [6 empty] | 0.408 | 0.14
64 | 86.1685.001 | Serological pipette 25 ml, 345 mm, with cotton plug, colour code: red, polystyrene, sterile, nonpyrogenic/endotoxinfree, noncytotoxic, 1 pc./paper/plastic packaging. Serological pipette 25 ml, graduation 2/10ml. Iepakojumā 25 gab. | Sarstedt AG | [5 empty] | 0.26 | [6 empty] | 0.4136 | 0.3
65 | 86.1172.001 | Transfer pipette 3.5 ml, with graduation 1:0.25 ml, Length: 156 mm, Drop size: 30 45 µl, individually wrapped, sterile. Iepakojumā 42 gab. | Sarstedt AG | [5 empty] | 0.07
66 | 83.3910.002 | Cell Culture Flask T25, standard growth surface for adherent cells, canted neck, vented cap, red, sterile, nonpyrogenic, noncytotxic, 10 pieces per zipper bag, volume 50ml for adherent cells | Sarstedt AG | [5 empty] | 0.59
67 | 83.3911.002 | Cell Culture Flask T75, standard growth surface for adherent cells, canted neck, vented cap, red, sterile, nonpyrogenic, noncytotoxic, 5 pieces per zipper bag, volume 250 ml | Sarstedt AG | [5 empty] | 1.1
68 | 83.3912.002 | Cell Culture Flask T175, standard growth surface for adherent cells, canted neck, vented cap, red, sterile, nonpyrogenic, noncytotoxic, 5 pieces per zipper bag, volume 650 ml | Sarstedt AG | [5 empty] | 1.95
69 | 83.3910 | Tissue culture flask T25, polystyrene, Standard growth surface for adherent cells, canted neck, 2position screw cap, red, sterile, nonpyrogenic/endotoxinfree, noncytotoxic, 10 pcs./bag | Sarstedt AG | [5 empty] | 0.35
70 | 83.3911 | Tissue culture flask T75, polystyrene, Standard growth surface for adherent cells, canted neck, 2position screw cap, red, sterile, nonpyrogenic/endotoxinfree, noncytotoxic, 5 pcs./bag | Sarstedt AG | [5 empty] | 0.78
71 | 83.3910.502 | Cell Culture Flask T25, hydrophobic growth surface for suspension and hybridoma cells, canted neck, vented cap, green, sterile, nonpyrogenic, noncytotoxic, 10 pieces per zipper bag, volume 50 ml | Sarstedt AG | [5 empty] | 0.61
72 | 83.3911.502 | Cell Culture Flask T75, hydrophobic growth surface for suspension and hybridoma cells, canted neck, vented cap, green, sterile, nonpyrogenic, noncytotxic, 5 pieces per zipper bag, volume 250 ml | Sarstedt AG | [5 empty] | 1.3
73 | 83.3912.502 | Cell Culture Flask T175, hydrophobic growth surface for suspension and hybridoma cells, canted neck, vented cap, green, sterile, nonpyrogenic, noncytotoxic, 5 pieces per zipper bag, volume 650 ml | Sarstedt AG | [5 empty] | 2.17
74 | 83.3910.500 | Cell Culture Flask T25, hydrophobic growth surface for suspension and hybridoma cells, canted neck, 2position screw cap, green, sterile, nonpyrogenic, noncytotoxic, 10 pieces per zipper bag, volume 50 ml | Sarstedt AG | [5 empty] | 0.69
75 | 83.3911.500 | Cell Culture Flask T75, hydrophobic growth surface for suspension and hybridoma cells, canted neck, 2position screw cap, green, sterile, nonpyrogenic, noncytotoxic, 5 pieces per zipper bag, volume 250ml | Sarstedt AG | [5 empty] | 1.11
76 | 83.3910.302 | ell Culture Flask T25, Cell + growth surface for sensitive adherent cells e.g. primary cells, canted neck, vented cap, yellow, sterile, nonpyrogenic, noncytotoxic, 10 pieces per zipper bag, volume 50 ml for adherent cells | Sarstedt AG | [5 empty] | 0.74
77 | 83.3911.302 | Cell Culture Flask T75, Cell+ growth surface for sensitive adherent cells e.g. primary cells, canted neck, vented cap, yellow, sterile, nonpyrogenic, noncytotoxic, 5 pieces per zipper bag, volume 250 ml | Sarstedt AG | [5 empty] | 1.4
78 | 83.3912.302 | Cell Culture Flask T175, Cell+ growth surface for sensitive adherent cells e.g. primary cells, canted neck, vented cap, yellow, sterile, nonpyrogenic, noncytotoxic, 5 pieces per zipper bag, volume 650 ml | Sarstedt AG | [5 empty] | 2.5
79 | 83.3924 | Cell culture plates, 96well, standard growth surface for adherent cells, red, flat base, sterile, pyrogenfree, noncytotoxic, individually packed, growth surface 0.35 cm2; max volume 0.38 ml. Iepakojumā 50 gab. | Sarstedt AG | [5 empty] | 1.23 | [6 empty] | 2.3316
80 | 83.3922 | Cell culture plates, 24well, standard growth surface for adherent cells, red, flat base, sterile, pyrogenfree, noncytotoxic, individually packed, growth surface 2.0 cm2; max volume 3.6 ml. Iepakojumā 50 gab. | Sarstedt AG | [5 empty] | 1.53 | [6 empty] | 2.076
81 | 83.3920 | Cell culture plates, 6well, standard growth surface for adherent cells, red, flat base, sterile, pyrogenfree, noncytotoxic, individually packed, growth surface 9.5 cm2; max volume 17.2 ml. Iepakojumā 50 gab. | Sarstedt AG | [5 empty] | 1.53 | [6 empty] | 1.746
82 | 83.3924.300 | Tissue Culture Plate 96 well, growth surface 0.35 cm2; max volume 0.38 ml for adherent cells with Cell+ grow surface | Sarstedt AG | [5 empty] | 1.47 | [6 empty] | 2.3316
83 | 83.3922.300 | Tissue Culture Plate 24 well, growth surface 2.0 cm2; max volume 3.6 ml for adherent cells with Cell+ grow surface | Sarstedt AG | [5 empty] | 1.8 | [6 empty] | 2.076
84 | 83.3920.300 | Tissue Culture Plate 6 well growth surface 9.5 cm2; max volume 17.2 ml for adherent cells with Cell+ grow surface | Sarstedt AG | [5 empty] | 1.8
85 | 83.3924.500 | Tissue Culture Plate 96 well, growth surface 0.35 cm2; max volume 0.38 ml for suspension and hybridoma cells | Sarstedt AG | [5 empty] | 1.4 | [6 empty] | 2.3316
86 | 83.3922.500 | Tissue Culture Plate 24 well, growth surface 2.0 cm2; max volume 3.6 ml for suspension and hybridoma cells | Sarstedt AG | [5 empty] | 1.6 | [6 empty] | 2.076
87 | 83.3920.500 | Tissue Culture Plate 6 well growth surface 9.5 cm2; max volume 17.2 ml for suspension and hybridoma cells | Sarstedt AG | [5 empty] | 1.6 | [6 empty] | 1.746
88 | 83.3925.500 | Tissue Culture Plate 96 well with lid, growth surface 0.35 cm2; max volume 0.38 ml for suspension cells with U shape base | Sarstedt AG | [5 empty] | 1.18
89 | 3815 | Corning® UltraLow Attachment 25cm² Rectangular Canted Neck Cell Culture Flask with Vent Cap, #3815, Corning | Corning | [9 empty] | 17.64 | 9.972 | [5 empty] | 10.48
90 | 3471 | Costar® 6 Well Clear Flat Bottom Ultra Low Attachment Multiple Well Plates, Individually Wrapped, Sterile, Product #3471, Corning | Corning | [9 empty] | 35.5417 | 19.75 |  |  |  |  | 20.1854 | 20.2083
91 | 3473 | Costar® 24 Well Clear Flat Bottom Ultra Low Attachment Multiple Well Plates, Individually Wrapped, Sterile, Product #3473, Corning | Corning | [9 empty] | 36.4583 | 20.4042 |  |  |  |  | 20.6858 | 21.4583
92 | 3474 | 96 Well Clear Flat Bottom Ultra Low Attachment Microplate, Individually Wrapped, with Lid, Sterile, Product #3474, Corning | Corning | [9 empty] | 36.4583 | 20.9667 |  |  |  |  | 22.0458 | 20.75
93 | 83.3901.300 | Cell Culture Dish 60 x 15 mm, Cell+ growth surface for sensitive adherent cells e.g. primary cells, yellow, SURE Grip Design, sterile, nonpyrogenic, noncytotoxic, 10 pieces per zipper bag | Sarstedt AG | [5 empty] | 0.25 | [6 empty] | 0.291
94 | 352340 | BD Falcon™ cell strainer, 40 μm. Iepakojumā 50 gab. | BD | [9 empty] | 2.78 | 1.811 |  |  |  |  | 1.9234 | 1.298
95 | 83.3901 | Cell culture dish 60 x 15 mm, polystyrene, Standard growth surface for adherent cells, red, SUREGrip design, sterile, nonpyrogenic/endotoxinfree, noncytotoxic, growth area 21 cm2, 10 pcs./bag. | Sarstedt AG | [5 empty] | 0.25 | [6 empty] | 0.291
96 | 83.3902 | Cell culture dish 100 x 20 mm, standard growth surface for adherent cells, red, SUREGrip Design, sterile, pyrogenfree, noncytotoxic, growth area 58 cm2, 10 pieces packed in the minigrip bag. | Sarstedt AG | [5 empty] | 0.39 | [6 empty] | 0.621
97 | 83.3903 | Cell culture dish 150 x 20 mm, polystyrene, Standard growth surface for adherent cells, red, SUREGrip design, sterile, nonpyrogenic/endotoxinfree, noncytotoxic, growth area 152 cm2, 5 pcs./bag. | Sarstedt AG | [5 empty] | 0.84 | [6 empty] | 1.84
98 | 665980 | CELL CULTURE MULTIWELL PLATE, 12 WELL, PS, CLEAR, ADVANCED TC, LID WITH CONDENSATION RINGS, STERILE, SINGLE PACKED for adherent cells with Cell+ grow surface. Iepakojumā 100 gab. | Greiner Bio One |  |  | 4.58 |  |  | 3.56 |  |  |  |  | 2.626 |  |  |  |  | 4.8411 | 4.1
99 | 665180 | CELL CULTURE MULTIWELL PLATE, 12 WELL, PS, CLEAR, CELLSTAR®, TC, LID WITH CONDENSATION RINGS, STERILE, SINGLE PACKED. Iepakojumā 100 gab. | Greiner Bio One |  |  | 2.48 |  |  | 2.5 |  |  |  |  | 1.248 |  | 2.1948 |  |  | 2.658 | 2.26
100 | 83.3900.300 | Cell Culture Dish 35 x 10 mm, Cell+ growth surface for sensitive adherent cells e.g. primary cells, yellow, SURE Grip Design, sterile, nonpyrogenic, noncytotoxic, 10 pieces per zipper bag. | Sarstedt AG | [5 empty] | 0.25 | [6 empty] | 0.3
101 | 83.3900 | Cell culture dish 35 x 10 mm, polystyrene, Standard growth surface for adherent cells, red, SUREGrip design, sterile, nonpyrogenic/endotoxinfree, noncytotoxic, growth area 8cm2, 10 pcs./bag. | Sarstedt AG | [5 empty] | 0.22 | [6 empty] | 0.3
103 | 83.1840.002 | Coverslips for culturing adherent cells, 13 mm diameter, sterile, nonpyrogenic/endotoxinfree, noncytotoxic, for microscopy, 25 pcs./bag | Sarstedt AG | [5 empty] | 0.35
104 | 83.3951 | Cell scraper with 2position blade, scraper length: 25 cm, Blade length: 1.7 cm, sterile, nonpyrogenic/endotoxinfree, noncytotoxic, 1 pc./paper/plastic packaging. Iepakojumā 100 gab. | Sarstedt AG | [5 empty] | 1.3 | [6 empty] | 1.8
105 | 86.1567.010 | Inoculation loop 1 µl, white, 198 mm, 10 sterile pieces packed in the bag. Iepakojumā 500 gab. | Sarstedt AG | [5 empty] | 0.04
106 | 86.1562.010 | Inoculation loop 10 µl, blue, 200 mm, 10 sterile pieces packed in the bag. Iepakojumā 500 gab. | Sarstedt AG | [5 empty] | 0.04
107 | 86.1569.005 | Inoculation spreader to spread a bacterial suspension, 185 mm, individually wrapped, sterile. Iepakojums 500 gab. | Sarstedt AG | [5 empty] | 0.15
108 | 67.758 | UV micro cuvette, 12.5x12.5x45 (WxDxH), minimālais parauga tilpums 50 µl. Iepakojumā 100 gab. | Sarstedt AG | [5 empty] | 0.28
109 | 95.1995 | Adhesive pierceable aluminium foil for the PCR and storage of sample material and active substances up to 70øC, resistant to organic solvents such as DMSO, acetonitrile and methanol, 100 pieces packed in the box | Sarstedt AG | [5 empty] | 0.59
110 | 95.64.916 | Storage box made of coldresistant, laminated cardboard with a lid and grid attachment (for 50 ml tubes, 4x4 division = 16 compartments). External diameters in mm (LxWxH)= 148x148x118. 1 gab. | Sarstedt AG | [5 empty] | 3.7
111 | 95.64.981 | Storage box made of coldresistant, laminated cardboard with a lid and grid attachment (for 1.5 / 2ml tubes, Division = 9x9= 81 compartments). External diameters in mm (LxWxH)= = 135x135x45. 1 gab. | Sarstedt AG | [5 empty] | 2.4
112 | 95.64.923 | Storage box made of coldresistant, laminated cardboard with a lid and grid attachment (for 0.5ml tubes, 10x10= division = 100 compartments). External diameters in mm (LxWxH)= = 135x135x34. 1 gab. | Sarstedt AG | [5 empty] | 3
113 | 95.64.253 | Styrofoam container with lid (LxWxH: 100x85x65mm) for 20 tubes with a diameter of 10.8mm, format 5x4. 1 gab. | Sarstedt AG | [5 empty] | 0.55
114 | 95.64.249 | Styrofoam container with lid (LxWxH: 340x100x65mm) for 100 tubes with a diameter of 10.8mm, format 5x20. 1 gab. | Sarstedt AG | [5 empty] | 1.2
115 | 86.1197 | Disposal bag 200 x 300 mm, PP, without print. Iepakojumā 100 gab. | Sarstedt AG | [5 empty] | 0.07
116 | 93.854 | SMonovette® rack D 12, grey, 50 grooves 12 mm, autoclavable, 80x80x152 mm | Sarstedt AG | [5 empty] | 13
117 | 781209 | MICROPLATE, 384 WELL, PP, FBOTTOM, BLACK. Iepakojumā 100 gab. (10 iepakojumi x10 mikroplates). | Greiner BioOne |  |  | 7.08 |  |  | 4.6 |  |  |  |  | 5.07 |  |  |  |  | 6.732 | 6.639
118 | 676070 | VIEWSEAL SEALER, CLEAR, nonsterile. Iepakojumā 1200 gab. (12 iepakojumi x 100 VIEWSEAL SEALER). | Greiner BioOne |  |  | 2.59 |  |  | 2.0917 |  |  |  |  | 2.437 |  | 0.7452 |  |  | 0.18702 | 2.42
119 | 82.1971.002 | 96well MegaBlock® 1.2 ml, PP, SBS Standard, 32 pieces packed in the case | Sarstedt AG | [5 empty] | 3.6
120 | 82.1972.002 | 96well MegaBlock® 2.2 ml, PP, SBS Standard, 32 pieces packed in the case | Sarstedt AG | [5 empty] | 2.5
121 | 77015205 | 96 well bacterial growth plate | Whatman | [7 empty] | 209.1
122 | 756(5)001 | CELL CULTURE MICROPLATE, 384 WELL, PS, POLYDLYSINE, CELLCOAT®, LID, 5 PCS./BAG. Planšetes ELISA reakcijas veikšanai, 16 bedrīšu modulis, virsma optimizēta oligopeptīdu absorbcijai. Iepakojumā 20 gab. (4 iepakojumi x 5 planšetes) | Greiner BioOne |  |  | 21.25 |  |  | 19.75 | [9 empty] | 6.92 | 0.59333
123 | 655(0)001 | MICROPLATE, 96 WELL, PS, FBOTTOM, CLEAR, MICROLON®, MED. BINDING, 10 PCS./BAG. Planšetes ELISA reakcijas veikšanai, 96 bedrīšu modulis, virsma optimizēta oligopeptīdu absorbcijai. Iepakojumā 40 gab. (40 iepakojumi x 10 planšetes). | Greiner BioOne |  |  | 3 |  |  | 3.5 | [10 empty] | 2.2225
124 | 655075 | 96 bedrīšu planšetes luminiscentas analīzes veikšanai, polistirēns, balta krāsa, virsma nav apstrādāta. LUMITRAC 200 , 40 pcs/box | Brand |  |  | 2.4 | [7 empty] | 1.5662 | [5 empty] | 3.525
125 | 650101 | MICROPLATE, 96 WELL, PS, UBOTTOM, CLEAR. Iepakojumā 100 gab. (10 iepakojumi x10 mikroplates). | Greiner BioOne |  |  | 0.59 |  |  | 1.5 |  |  |  |  | 0.3945 |  |  |  |  | 0.7396 | 0.682
126 | 94.6170.402 | 4well tissue culture chamber on a glass slide, slide system, sterile, 24x76 mm, 6 pieces/slide packaging, 96 pieces/case | Sarstedt AG | [5 empty] | 8
127 | 94.6140.402 | 4well tissue culture chamber on a PCA slide, slide system, 24x76 mm, removable, 6 sterile pieces per slide packaging and 96 pieces/case | Sarstedt AG | [5 empty] | 10
128 | 94.6170.802 | 8well tissue culture chamber on a glass slide, slide system, sterile, 24x76 mm, 6 pieces/slide packaging, 96 pieces/case | Sarstedt AG | [5 empty] | 8
129 | 94.6140.802 | 8well tissue culture chamber on a PCA slide, slide system, 24x76 mm, removable, 6 sterile pieces per slide packaging and 96 pieces/case | Sarstedt AG | [5 empty] | 8.8
130 | 153015 | Filter, 0,45 µm, sterile. Iepakojumā 10 gab. | Integra |  |  | 17 |  |  |  |  | 255.85 | [6 empty] | 7.95
131 | 1652088 | Gene Pulser®/MicroPulser™ Electroporation Cuvettes, 0.4 cm–gap sterile electroporation cuvette, for use with the Gene Pulser and MicroPulser Systems, for mammalian and other eukaryotic cells. Iepakojumā 50 gab. | BioRad | [16 empty] | 3.88
132 | 6311506 | Kārba priekšmetstikliņu uzglabāšanai un transportēšanai, zila, ar korķa oderējumu. Paredzēta 25 priekšmetstikliņiem. | VWR |  |  | 8 | [5 empty] | 11.9 |  | 3.23 |  |  |  | 12.8 |  | 6.2
133 | 6311501 | Kārba priekšmetstikliņu uzglabāšanai un transportēšanai, zaļa, ar korķa oderējumu. Paredzēta 100 priekšmetstikliņiem. | VWR |  |  | 10 | [5 empty] | 20.6 |  | 5.7 |  |  |  | 19.9 |  | 8.7
145 | 898_817 | Filtrpapīrs, Filtrpapīrs, loksnes, viegls, bez hlora, laboratoriskai lietošanai, vienas loksnes izmērs 50x50 cm | [8 empty] | 326.4 |  |  |  |  | 0.0816 |  | 0.22
146 | 524151.1825 | Universal Paper Reel pH 114 (gradation 1.0/2.0), Ph indikator papīrīši (stripi), diapazons pH 114,0, pH graduēšana 1,0. Iepakojums 1 rullis. | [8 empty] | 16.89 |  |  | 25.47 |  | 7.104
147 | WHA10427826 | Whatman blotēšanas papīrs. Whatman blotēšanas papīrs. Loksnēs. Vienas loksnes izmērs ne mazāks 30x25 cm vai 46 cm × 57 cm | Whatman |  |  |  |  | 6.6 |  |  | 596.7 |  |  | 6.088 |  |  |  |  | 6.5599
148 | 71.9923.211 | Scale pan 5 ml, 35 x 35 mm, PVC, 200 pcs./bag. Trauciņi svēršanai, taisnstūra, PS. Izmērs 35 x 35 x 5mm. Paredzēti cietu un šķidru vielu svēršanai. T. līdz +60 ° C. Izturīgi pret atšķaidītām skābēm, sārmiem, spirtiem. Bioloģiski inerta. Iepakojumā 200 gab. | Sarstedt | [5 empty] | 0.07
149 | BR70160512EA | Parafilma. Rullis. Izmērs 100 mm x 38 m | SigmaAldrich |  |  | 35 | [7 empty] | 20.35 |  | 23.4 |  | 28
150 | 86.1198 | Utilizācijas maisi. Izmērs ne mazāks kā 300 x 500 mm, polipropilēna, ar/bez bīstamības zīmi, autoklāvējami pie 1210C 1340C . Ipakojumā pa 1000 gab. | Sarstedt |  |  | 0.398 |  |  | 0.12
151 | RPN303B | Membrāna. Amersham HybondTM N+ 0,45 μm neilona membrāna nukleīnskābju pārnesei, pozitīvi lādēta, membrānas izmēri 0,200mx3m | Amersham | [7 empty] | 458.15 |  |  | 543.35
152 | 28906837 | Hiperfilma ECL 18x24cm (vai ekvivalents). Iepakojumā pa 100 filmām, viena filma ne mazāka par 18x24 cm. | Amersham | [7 empty] | 433.5 |  |  | 4.35
153 | Q32856 | Qubit® Assay Tubes. 0,5 ml PCR stobriņi ar plānām sieniņām. 0,5ml stobriņi ar plānām sieniņām, polipropilēna. Saderīgi ar Qubit 2,0 fluorimetru. Iepakojumā 500 gab. | Invitrogen |  |  | 0.292
154 | N8010560 | 96iedobīšu 0,2 ml PCR plate. MicroAmp 96iedobīšu PCR plate. Iedobītes tilpums 0,2 ml, izgatavots no polipropilēna. Saderīga ar DNS ģenētiskiem analizatoriem 3130/3130XL vai 3730/3730XL. Vienā iepakojumā 10 plates. | Life technologies, Thermo Scientific |  |  | 4.8 | [13 empty] | 6.9
155 | 4306311 | MicroAmp® Clear Adhesive Film. Adhezīva, caurspīdīga 96iedobīšu PCR plates plēve. Saderīga ar 96iedobīšu MicroAmp PCR platēm, izgatavota no poliolefīna, paredzēta PCR. Iztur temperatūras no 70C līdz +110C. Iepakojumā 100 gab. | Applied Biosystems |  |  | 0.79
156 | 70.3020.255 | Filter tip, 10 µl, Biosphere® plus (sterile, free of DNA, DNase/RNase, PCR inhib., ATP and pyrogens/endotoxins), transparent, 46 mm, fits Eppendorf, Finnpipette, Brand and Socorex and products of identical design, 96 pcs./box. Vienreizēji automātisko pipešu uzgaļi 0,510 mkl. Sterili,vienreizēji uzgaļi ar filtru. Tilpums 0,510 mkl. Iepakoti kastēs pa 96 gab. Saderīgi ar Ependorff pipeti. | Sarstedt | [5 empty] | 0.07
157 | 70.3030.255 | Filter tip, 2 100 µl, natural, Biosphere® plus certified, 51 mm, suitable for Eppendorf, Gilson, Finnpipette, Biohit, Brand and Socorex and structurally identical designs, 96 pieces in the box. Vienreizēji automātisko pipešu uzgaļi 10100 mkl. Sterili,vienreizēji uzgaļi ar filtru. Tilpums 10100 mkl. Iepakoti kastēs pa 96 gab. Saderīgi ar Ependorff pipeti. | Sarstedt | [5 empty] | 0.08
162 | 70.3031.255 | Filter tip, 2 200 µl, neutral, Biosphere® plus certified, 51 mm, suitable for Eppendorf, Gilson, Finnpipette, Biohit, Brand and Socorex and structurally identical designs, 96 pieces in the box. Vienreizēji automātisko pipešu uzgaļi 20200 mkl. Sterili,vienreizēji uzgaļi ar filtru. Tilpums 20200 mkl. Iepakoti kastēs pa 96 gab. Saderīgi ar Ependorff pipeti | Sarstedt | [5 empty] | 0.08
163 | 70.3050.255 | Filter tip, 50 1.000 µl, natural, filling level rings, Biosphere® plus certified, 72 mm, suitable for Eppendorf, Gilson, Biohit, Finnpipette, Brand and Socorex and structurally identical designs, 100 pieces in the box . Vienreizēji automātisko pipešu uzgaļi 1001000 mkl. Sterili,vienreizēji uzgaļi ar filtru. Tilpums 2001000 mkl. Iepakoti kastēs pa 100 gab. Saderīgi ar Ependorff pipeti. | Sarstedt | [5 empty] | 0.1
164 | 70.3030 | Pipette tip, 200 µl, transparent, calibration rings, 51 mm, fits Eppendorf, Gilson, Finnpipette Biohit, Brand and Socorex and products of identical design, 500 pcs./bag. Vienreizēji automātisko pipešu uzgaļi 20200 mkl. Nesterili,vienreizēji uzgaļi bez filtra. Tilpums 20200 mkl. Iepakoti maisā pa 500 gab. Saderīgi ar Ependorff pipeti. | Sarstedt | [5 empty] | 0.007
165 | 72.735.002 | Multiply®Pro 0.5 ml, transparent, thinwalled, with anticontamination shield, PCR Performance Tested certified, 500 pieces packed in the bag. 0,2 ml PCR mikrostobriņi (atsevišķi pa vienam). Tilpums 0,2 ml, sterili, brīvi no DNāzēm un RNāzēm, bez PCR inhibitoriem un pirogēniem; ar piestiprinātiem piespiežamiem vāciņiem un pretkontaminācijas slēdzi, autoklāvējami. Iepakojumā 250 2000 gab. | Sarstedt | [5 empty] | 0.03 | [6 empty] | 0.04284
166 | 72.990.002 | Multiply® µStripPro strip of 4 with attached flat lid, 0.2 ml, transparent, 120/minigrip bag. 0,2 ml PCR mikrostobriņi stripi pa 4. Tilpums 0,2 ml, sterili, brīvi no DNāzēm un RNāzēm, bez PCR inhibitoriem un pirogēniem; ar piestiprinātiem piespiežamiem vāciņiem un pretkontaminācijas slēdzi, autoklāvējami. Iepakojumā 120 gab. | Sarstedt | [5 empty] | 0.33
167 | 72.991.002 | Multiply® µStripPro strip of 8 with attached flat lid, 0.2 ml, natural, PCR Performance Tested, 120/minigrip bag. 0,2 ml PCR mikrostobriņi stripi pa 8. Tilpums 0,2 ml, sterili, brīvi no DNāzēm un RNāzēm, bez PCR inhibitoriem un pirogēniem; ar piestiprinātiem piespiežamiem vāciņiem un pretkontaminācijas slēdzi, autoklāvējami. Iepakojumā 120 gab. | Sarstedt | [5 empty] | 0.57 | [6 empty] | 0.95642
168 | 72.704 | 0,5 ml mikrostobriņi (atsevišķi pa vienam). Tilpums 0,5 ml, sterili,no caurspīdīgas plastmasaspolipropilēna, ar konisku pamatni, augstums ne vairāk par 30 mm, diametrs 7,8 mm, ar piestiprinātiem piespiežamiem vāciņiem un pretkontaminācijas slēdzi vai "Safety Cap", ar vietu uzrakstiem, autoklāvējami. Iepakojumā 100 gab. | Sarstedt | [5 empty] | 0.02
169 | 72.706 | 1,5 ml mikrostobriņi. Tilpums 1,5 ml, sterili,no caurspīdīgas plastmasaspolipropilēna, ar konisu pamatni, augstums ne vairāk par 30 mm, diametrs 7,8 mm, ar piestiprinātiem piespiežamiem vāciņiem un pretkontaminācijas slēdzi vai "Safety Cap", ar vietu uzrakstiem, graduēti, autoklāvējami. Iepakojumā no 500 gab. | Sarstedt | [5 empty] | 0.018
170 | 72.695.200 | SafeSeal reaction tube, 2 ml, PP, with attached lid with retaining cams, with moulded graduation and frosted writing space, 250 pcs./bag. 2,0 ml mikrostobriņi. Tilpums 2,0 ml, sterili,no caurspīdīgas plastmasaspolipropilēna, ar noapaļotu pamatni, augstums ne vairāk par 40 mm, diametrs 10,8 mm, ar piestiprinātiem piespiežamiem vāciņiem un pretkontaminācijas slēdzi vai "Safety Cap", ar vietu uzrakstiem, graduēti, autoklāvējami. Iepakojumā no 250 gab. | Sarstedt | [5 empty] | 0.09
171 | 62.554.502 | 15 ml mēģenes. Sterili, tilpums 15 ml, no caurspīdīgas plastmasaspolipropilēna, koniski, graduēti, augstums 120 mm, diametrs 17 mm, koniski, ar noņemamiem skrūvējamiem vāciņiem, ar konisku pamatni, ar vietu uzrakstiem, izturība līdz 15500 x g. Iepakojumā pa 50 gab. | Sarstedt | [5 empty] | 0.12
172 | 62.548.004 | 50 ml mēģenes. Nesterili, tilpums 50 ml, no caurspīdīgas plastmasaspolipropilēna, koniski, graduēti, augstums 115 120 mm, diametrs 28 30 mm, koniski, ar noņemamiem skrūvējamiem vāciņiem, ar konisku pamatni, ar vietu uzrakstiem, izturība līdz 15500 x g. Iepakojumā 25 gab. | Sarstedt | [5 empty] | 0.12
173 | 62.559 | 50 ml mēģenes. Nesterili, tilpums 50 ml, no caurspīdīgas plastmasaspolipropilēna, taisni/koniski, graduēti, augstums 115 120 mm, diametrs 28 mm, koniski, ar noņemamiem skrūvējamiem vāciņiem, ar vietu uzrakstiem, izturība līdz 15500 x g. Iepakojumā 25 gab. | Sarstedt | [5 empty] | 0.15 | [10 empty] | 0.21
174 | 86.1171.010 | Transfer pipette 3.5 ml, with graduation 3:0.50 ml, Length: 155 mm, Drop size: 35 55 µl, 10 sterile pieces packed in the bag. 3,5 ml Transfērpipetes. Tilpums 3,5 ml, sterilas, graduētas, garums 155 mm. Vienā iepakojumā 300 gab. | Sarstedt | [5 empty] | 0.045
175 | 86.1171.001 | Transfer pipette 3.5 ml, with graduation 3:0.50 ml, Length: 155 mm, Drop size: 35 55 µl, individually wrapped, sterile. 3,5 ml Transfērpipetes. Tilpums 3,5 ml, sterilas, graduētas, garums 155 mm. Iepakotas pa vienai. Iepakojmā 42 gab. | Sarstedt | [5 empty] | 0.056
176 | 86.1251.001 | Serological pipette 1 ml, with cotton plug, colour code: yellow, polystyrene, sterile, nonpyrogenic/endotoxinfree, noncytotoxic, 1 pc./paper/plastic packaging. 1 ml seroloģiskā pipete. Tilpums 1 ml, seroloģiskā pipete, no polistirēna, sterila, graduēta, atsevišķi iepakota. Iepakojumā pa 100 gab. | Sarstedt | [5 empty] | 0.08 | [6 empty] | 0.096
177 | 86.1252.001 | Serological pipette 2 ml, with cotton plug, colour code: green, polystyrene, sterile, nonpyrogenic/endotoxinfree, noncytotoxic, 1 pc./paper/plastic packaging., 2 ml seroloģiskā pipete. Tilpums 2 ml, seroloģiskā pipete, no polistirēna, sterila, graduēta, atsevišķi iepakota. Iepakojumā pa 100 gab. | Sarstedt | [5 empty] | 0.09 | [6 empty] | 0.102
178 | 86.1254.001 | Serological pipette 10 ml, with cotton plug, colour code: orange, polystyrene, 335 mm, sterile, nonpyrogenic/endotoxinfree, noncytotoxic, 1 pc./paper/plastic packaging., 10 ml seroloģiskā pipete. Tilpums 10 ml, seroloģiskā pipete, no polistirēna, sterila, graduēta, atsevišķi iepakota. Iepakojumā pa 50 gab. | Sarstedt | [5 empty] | 0.15 | [6 empty] | 0.168
179 | 95.64.997 | Storage box made of coldresistant, laminated cardboard with a lid and grid attachment (for 1.5 / 2ml tubes, 10x10= division = 100 compartments). External diameters in mm (LxWxH)= = 135x135x45. Paraugu uzglabāšanas kastes. Ausktumizturīgas kartona vai plastmasas paraugu uzglabāšanas kastes ar vāku, uzglabāšanai 800C, 100 kriostobriņiem ar tilpumu no 1,5 ml 2,0 ml, 135x135x45 mm (LxWxH). 1 gab. | Sarstedt | [5 empty] | 2.3
183 | 71.9923.212 | Scale pan 70 ml, 72 x 72 mm, PVC, 100 pcs./bag. Trauciņi svēršanai, taisnstūra, PS. Izmērs 72 x 72 x 70 mm. Paredzēti cietu un šķidru vielu svēršanai. T. līdz +60 ° C. Izturīgi pret atšķaidītām skābēm, sārmiem, spirtiem. Bioloģiski inerta. Iepakojumā 100 gab. | Sarstedt | [5 empty] | 0.08
184 |  | 50 ml Laboratorijas pudeles ar skrūvējamu vāciņu. No borosilikāta stikla ar DIN pavedieniem GL 45, ISO 4796, graduētas, ar skrūvējamu vāciņu. Pudeles ir karstumizturīgas aptuveni līdz 140 °C temperatūrai. |  |  |  | 9.4 |  |  |  | 8.7 |  | 9.3 |  | 2.7 | [5 empty] | 9.98
185 | 502_247 | 100 ml Laboratorijas pudeles ar skrūvējamu vāciņu. No borosilikāta stikla ar DIN pavedieniem GL 45, ISO 4796, graduētas, ar skrūvējamu vāciņu. Pudeles ir karstumizturīgas aptuveni līdz 140 °C temperatūrai. |  |  |  | 2.5 |  |  |  | 7.43 |  | 9.3 |  | 1.87 |  |  | 4.9 |  |  | 3.88 |  | 2.88
186 | 992_224 | 250 ml Laboratorijas pudeles ar skrūvējamu vāciņu. No borosilikāta stikla ar DIN pavedieniem GL 45, ISO 4796, graduētas, ar skrūvējamu vāciņu. Pudeles ir karstumizturīgas aptuveni līdz 140 °C temperatūrai. |  |  |  | 2.9 |  |  |  | 8.32 |  | 10.8 |  | 2.05 |  |  | 5.3 |  |  | 3.88 |  | 4.39
187 | 171_340 | 500 ml Laboratorijas pudeles ar skrūvējamu vāciņu. No borosilikāta stikla ar DIN pavedieniem GL 45, ISO 4796, graduētas, ar skrūvējamu vāciņu. Pudeles ir karstumizturīgas aptuveni līdz 140 °C temperatūrai. |  |  |  | 3.9 |  |  |  | 10.35 |  | 12.96 |  | 2.4 |  |  | 6.6 |  |  | 4.88 |  | 5.53
188 | 479_544 | 1000 ml Laboratorijas pudeles ar skrūvējamu vāciņu. No borosilikāta stikla ar DIN pavedieniem GL 45, ISO 4796, graduētas, ar skrūvējamu vāciņu. Pudeles ir karstumizturīgas aptuveni līdz 140 °C temperatūrai. |  |  |  | 5.3 |  |  |  | 14.6 |  | 17.9 |  | 3.85 |  |  | 10.6 |  |  | 6.5 |  | 5.33
189 | 688_959 | 2000 ml Laboratorijas pudeles ar skrūvējamu vāciņu. No borosilikāta stikla ar DIN pavedieniem GL 45, ISO 4796, graduētas, ar skrūvējamu vāciņu. Pudeles ir karstumizturīgas aptuveni līdz 140 °C temperatūrai. |  |  |  | 14 |  |  |  | 34.54 |  | 40.7 |  | 8.35 |  |  | 22.3 |  |  | 14 |  | 10.23
190 |  | 2000 ml mērcilindrs. A klase, tilpums 2000 ml,precizitāte 10,00 (±ml), vienas iedaļas vērtība 20,0 (ml). Ar sešstūrainu pamatni, ar snīpi, ar zilas krāsas iedaļām. |  |  |  | 91 |  |  |  | 59.44 |  | 97.5 |  | 37.2
191 |  | 50 ml vārglāze. Vārglāze, stikla, ar snīpi, graduēta. Tilpums 50 ml, d 3842mm, h 6070mm |  |  |  | 1.8 |  |  |  | 0.78 |  | 8.22 |  | 0.86 |  |  | 2.7 | 1.67 |  |  |  | 1.14
192 |  | 100 ml vārglāze. Vārglāze, stikla, ar snīpi, graduēta. Tilpums 100 ml, d 4850mm, h 7080mm |  |  |  | 1.8 |  |  |  | 1 |  | 8.3 |  | 0.97 |  |  | 2.9 | 1.45 |  |  |  | 1.45
193 |  | 250 ml vārglāze. Vārglāze,stikla, ar snīpi, graduēta. Tilpums 250 ml, d 6070mm, h 95120mm |  |  |  | 2.5 |  |  |  | 1.32 |  | 9.1 |  | 1.46 |  |  | 3.6 | 2.2 |  |  |  | 1.97
194 |  | 600 ml vārglāze. Vārglāze, stikla, ar snīpi, graduēta. Tilpums 600 ml, d 8090mm, h 125150mm |  |  |  | 2.6 |  |  |  | 1.84 |  | 12.75 |  | 1.81 |  |  | 5 | 3.35 |  |  |  | 3.62
195 |  | 1000 ml vārglāze. Vārglāze, stikla, ar snīpi, graduēta. Tilpums 1000 ml, d 95105mm, h 145180mm |  |  |  | 4.3 |  |  |  | 3.4 |  | 19.95 |  | 0.24 |  |  | 6.55 | 6.7 |  |  |  | 5.56
196 |  | 2000 ml vārglāze. Vārglāze, stikla, ar snīpi, graduēta. Tilpums 2000 ml, d 120130mm, h185240mm |  |  |  | 9 |  |  |  | 5.39 |  | 36.2 |  | 3.2583 |  |  | 10.05 | 13.4 |  |  |  | 10.15
197 |  | 50 ml Erlenmeijera kolba. Erlenmeijera kolba, konsika, šaurkakla, stikla, graduēta. Tilpums 50 ml. |  |  |  | 3.2 |  |  |  | 2.02 |  | 9.22 |  | 1.54 |  |  | 16.75 | 2.55 |  |  |  | 1.35
198 |  | 100 ml Erlenmeijera kolba. Erlenmeijera kolba, konsika, šaurkakla, stikla, graduēta. Tilpums 100 ml. |  |  |  | 2.5 |  |  |  | 1.55 |  | 8.63 |  | 1.53 |  |  | 15.92 | 2.6 |  |  |  | 1.56
199 |  | 250 ml Erlenmeijera kolba. Erlenmeijera kolba, koniska, šaurkakla, stikla, graduēta. Tilpums 250 ml. |  |  |  | 2.8 |  |  |  | 2.06 |  | 8.95 |  | 1.39 |  |  | 4.15 | 3.1 |  |  |  | 1.78
200 |  | 500 ml Erlenmeijera kolba. Erlenmeijera kolba, koniska, šaurkakla, stikla, graduēta. Tilpums 500 ml. |  |  |  | 3.3 |  |  |  | 2.62 |  | 11.57 |  | 2.15 |  |  | 6.7 | 4.6 |  |  |  | 3.12
201 |  | 1000 ml Erlenmeijera kolba. Erlenmeijera kolba, koniska, šaurkakla, stikla, graduēta. Tilpums 1000 ml. |  |  |  | 5.6 |  |  |  | 3.83 |  | 19.05 |  | 3.3 |  |  | 8.75 | 7.4 |  |  |  | 4.05
202 | 300252DNA | DNA free swabs for genetic research, polypropylene tube + polystyrene stick + viscose head | DeltaLab | [12 empty] | 0.1008 | 0.375 | 0.36
204 | 97003500 | KingFisher Duo 12tip comb, for Microtiter 96 Deepwell plate. Iepakojumā 50 gab. | Thermo Scientific |  |  | 2.02
205 | 97003520 | KingFisher Duo elution strip. Iepajojumā 40 gab. | Thermo Scientific |  |  | 2
206 | 97003530 | KingFisher Duo Combi pack for Microtiter 96 Deepwell plate (tips combs, plates and elution strips for 96 samples). 1 gab. | Thermo Scientific |  |  | 14
207 | 95040460 | KingFisher Flex Microtiter Deepwell 96 plate, sterile. 1 gab. | Thermo Scientific |  |  | 5.42
208 | 227290 | Leucosep tube, sterile, 50 ml, ar porainu membrānu; iepakojums 25gab maisā/300 gab kastē. efektīvai perifēro asiņu vai kaulu smadzeņu limfocītu un mononukleāro šūnu sadalīšanai; nepirogēns, necititoksisks; sterils; piemērots 1530 ml parauga apstrādei; | Greiner BioOne North America, Inc. |  |  | 3.9967 |  |  | 6 |  |  |  |  | 2.552 |  |  |  |  | 0.33213 | 3.2967
209 | 163290 | Leucosep tube, sterile, 10 ml, ar porainu membrānu; iepakojums 50gab maisā/500 gab kastē. efektīvai perifēro asiņu vai kaulu smadzeņu limfocītu un mononukleāro šūnu sadalīšanai; nepirogēns, necititoksisks; sterils; piemērots 38 ml parauga apstrādei; | Greiner BioOne North America, Inc. |  |  | 2.78 |  |  | 2.8 |  |  |  |  | 1.412 |  |  |  |  | 0.25388 | 2.76
210 |  | Vakutaineri venozo asins paraugu ņemšanai. contain spraycoated silica to aid in clotting and a polymer gel for serum separation | [12 empty] | 0.104
211 |  | Vakutaineri venozo asins paraugu ņemšanai. contain spraycoated lithium heparin and a polymer gel for plasma separation | [12 empty] | 0.16
212 |  | Vakutaineri venozo asins paraugu ņemšanai. contain thrombinbased clot activator and polymer gel for serum separation | [12 empty] | 0.28
213 |  | Vakutaineri venozo asins paraugu ņemšanai. have spraycoated silica and are used for serum determinations in chemistry | [12 empty] | 0.083
214 |  | Vakutaineri venozo asins paraugu ņemšanai. spraycoated with either lithium heparin or sodium heparin | [12 empty] | 0.12
215 |  | Vakutaineri venozo asins paraugu ņemšanai. spraycoated EDTA Tubes are used for whole blood hematology determinations, immunohematology testing and blood donor screening. | [12 empty] | 0.072
216 |  | Vakutaineri venozo asins paraugu ņemšanai. citrate Tubes with 3.2% buffered sodium citrate solution are used for routine coagulation studies | [12 empty] | 0.112
217 |  | Vakutaineri venozo asins paraugu ņemšanai. no Additive | [12 empty] | 0.067
224 |  | ContactActivated Lancet, 200 mkl | [12 empty] | 0.096
225 |  | Kapilāro asiņu kolekcijas stobriņš. Volume 250500 μL. Additive :K2EDTA | [12 empty] | 0.128
226 |  | Asins ņemšanas slēgtās sistēmas. Adata, adapters un turētājs, kas veido slēgtu sistēmu (OSHA regulations) venozo asiņu ņemšanai vakutaineriem ar negatīvu spiedienu. | [12 empty] | 0.32
227 | MRCPRT010 | Microcon10kDa Centrifugal Filter Unit with Ultracel10 membrane. 0,5 ml centrifugācijas filtrs biomolekulu (DNS un proteīni) koncentrēšanai un atsālīšanai, ar membrānu 10 kDa. Diametrs, mm 12.3 Filtrācijas laukums, cm² 0.32 Garums, cm (in) 4.50 (1.8) Garums, mm 45 Minimāls beigu koncentrēšanas tilpums, µL 50 Tilpums, mL 0.5. Iepakojumā 100 gab. | Merck Millipore |  |  |  | 5.26 | [6 empty] | 5.78 | [5 empty] | 5.78
228 | MRCF0R030 | Microcon30kDa Centrifugal Filter Unit with Ultracel30 membrane. 0,5 ml centrifugācijas filtrs biomolekulu (DNS un proteīni) koncentrēšanai un atsālīšanai, ar membrānu 30 kDa. Diametrs, mm 12.3 Filtrācijas laukums, cm² 0.32 Garums, cm (in) 4.50 (1.8) Garums, mm 45 Minimāls beigu koncentrēšanas tilpums, µL 50 Tilpums, mL 0.5. Iepakojumā 100 gab. | Merck Millipore |  |  |  | 4.93 | [6 empty] | 4.506 | [5 empty] | 5.65
229 | 367957 | BD Vacutainer® Serum Separator Tubes (BD Vacutainer® SSTTM II Advance), 13 x 75 mm x 3.5 mL. Clot activator and gel for serum separation | Becton Dickinson biosciences | [9 empty] | 0.25 | 0.233 | 0.104
230 | 367955 | BD Vacutainer® Serum Separator Tubes (BD Vacutainer® SSTTM II Advance), 13 x 100 mm x 5.0 mL Clot activator and gel for serum separation | Becton Dickinson biosciences | [9 empty] | 0.15 | 0.233 | 0.104
231 | 367953 | BD Vacutainer® Serum Separator Tubes (BD Vacutainer® SSTTM II Advance), 16 x 100 mm x 8.5 mL Clot activator and gel for serum separation | Becton Dickinson biosciences | [9 empty] | 0.2 | 0.252 | 0.131
232 | 368774 | BC Vacutainer® Rapid Serum Tube (BD Vacutainer® RST), 13x100 mm x 5.0mL RST™ Tube with ThrombinBased Clot Activator and Polymer Gel | Becton Dickinson biosciences | [9 empty] | 0.47 | 0.645 | 0.28
233 | 367376 | BD Vacutainer® Plasma Separator Tubes (BD Vacutainer® PSTTM II), 13 x 100 mm x 4.5 mL, Lithium Heparin/Gel | Becton Dickinson biosciences | [9 empty] | 0.22 | 0.335 | 0.16
234 | 367378 | BD Vacutainer® Plasma Separator Tubes (BD Vacutainer® PSTTM II), 16 x 100 mm x 8 mL, Lithium Heparin/Gel | Becton Dickinson biosciences | [9 empty] | 0.3 | 0.335 | 0.216
235 | 368521 | BD Vacutainer® Glucose Tubes, 13 x 75 mm x 4 mL, NaF Na2EDTA | Becton Dickinson biosciences | [9 empty] | 0.3 | 0.2325 | 0.108
236 | 368520 | BD Vacutainer® Glucose Tubes, 13 x 75 mm x 2 mL, NaF Na2EDTA | Becton Dickinson biosciences | [9 empty] | 0.3 | 0.2325 | 0.108
237 | 368861 | BD Vacutainer® EDTA Tubes, 13 x 75 mm x 4 mL, K2EDTA | Becton Dickinson biosciences | [9 empty] | 0.2 | 0.2045 | 0.072
238 | 367864 | BD Vacutainer® EDTA Tubes, 13 x 100 mm x 6 mL, K2EDTA | Becton Dickinson biosciences | [9 empty] | 0.15 | 0.194 | 0.078
239 | 367525 | BD Vacutainer® EDTA Tubes, 16 x 100 mm x 10 mL, K2EDTA | Becton Dickinson biosciences | [9 empty] | 0.2 | 0.218 | 0.099
240 | 367756 | BD Vacutainer® ACD Tubes , 13 x 100 mm x 6 mL, ACD Solution B | Becton Dickinson biosciences | [9 empty] | 0.3 | 0.235 | 0.176
241 | 366645 | BD Vacutainer® ACD Tubes , 16 x 100 mm x 8.5 mL ACD Solution A | Becton Dickinson biosciences | [9 empty] | 0.3 | 0.297 | 0.192
242 | 362781 | BD Vacutainer® CPTTM Cell Preparation Tubes, 13 x 100 mm x 4 mL, Sodium Citrate/FICOLLTM | Becton Dickinson biosciences | [9 empty] | 5.6667 | 14.75
243 | 362782 | BD Vacutainer® CPTTM Cell Preparation Tubes, 16 x 125 mm x 8 mL, Sodium Citrate//FICOLLTM | Becton Dickinson biosciences | [9 empty] | 5.6667 | 14.75
244 | 362780 | BD Vacutainer® CPTTM Cell Preparation Tubes, 16 x 125 mm x 8 mL,Sodium Heparin//FICOLLTM | Becton Dickinson biosciences | [9 empty] | 5 | 14.75
245 | 762165 | PAXgeneTM Blood RNA Tube, 16 x 100 mm x 2.5 mL, Propriety RNA stabilisation reagent | Becton Dickinson biosciences | [8 empty] | 12 | 10.5 | 15.33
246 | 367714 | BD Vacutainer® Citrate Tubes, 13 x 75 mm x 4.5 mL, 0.105M, 3.2% | Becton Dickinson biosciences | [9 empty] | 0.2 |  | 0.112
247 | 367704 | BD Vacutainer® Citrate Tubes, 13 x 75 mm x 4.5 mL, 0.129M, 3.8% | Becton Dickinson biosciences | [9 empty] | 0.2 |  | 0.128
248 | 363047 | BD Vacutainer® Citrate Tubes, 13 x 75 mm x 1.8 mL, 0.109M, 3.2% | Becton Dickinson biosciences | [9 empty] | 0.2 | 0.2995 | 0.112
249 | 363048 | BD Vacutainer® Citrate Tubes, 13 x 75 mm x 2.7 mL, 0.109M, 3.2% | Becton Dickinson biosciences | [9 empty] | 0.2 | 0.2995 | 0.112
250 | 363097 | BD Vacutainer® Citrate Tubes, 13 x 75 mm x 1.8 mL, 0.129M, 3.8% | Becton Dickinson biosciences | [9 empty] | 0.2 | 0.2995 | 0.128
251 | 363079 | BD Vacutainer® Citrate Tubes, 13 x 75 mm x 2.7 mL, 0.129M, 3.8% | Becton Dickinson biosciences | [9 empty] | 0.2 | 0.2995 | 0.128
252 | 367599 | BD Vacutainer® CTAD Tubes, 13 x 75 mm x 4.5 mL, 0.109M, 3.2% | Becton Dickinson biosciences | [9 empty] | 0.2
253 | 367562 | BD Vacutainer® CTAD Tubes, 13 x 75 mm x 2.7 mL, 0.109M, 3.2% | Becton Dickinson biosciences | [9 empty] | 0.2 | 0.2995
254 | 366164 | BD Vacutainer® Crossmatch Tubes, 13 x 75 mm x 4mL, K2EDTA | Becton Dickinson biosciences | [9 empty] | 0.2 | 0.238
255 | 367941 | BD Vacutainer® Crossmatch Tubes, 13 x 100 mm x 6mL, K2EDTA | Becton Dickinson biosciences | [9 empty] | 0.2 | 0.221
256 | 368817 | BD Vacutainer® Crossmatch Tubes, 13 x 100 mm x 6mL, Silica (Clot Activator) | Becton Dickinson biosciences | [9 empty] | 0.2
257 | 362791 | BD Vacutainer® PPTTM Plasma Preparation Tubes, 13 x 100 mm x 5mL, K2EDTA / Gel | Becton Dickinson biosciences | [9 empty] | 6.5 |  | 0.136
258 | 362799 | BD Vacutainer® PPTTM Plasma Preparation Tubes, 16 x 100 mm x 8.5 mL, K2EDTA / Gel | Becton Dickinson biosciences | [9 empty] | 9 | 0.65 | 0.168
259 | 301746 | BD Vacutainer® Flashback Blood Collection Needle, 21G (0.8mm), 25mm | Becton Dickinson biosciences | [9 empty] | 0.2 | 0.4273 | 0.072
260 | 364815 | BD Vacutainer® One Use Holder | Becton Dickinson biosciences | [9 empty] | 0.04 | 0.0496 | 0.084
261 | 364992 | BD Vacutainer® Urine Analysis Tubes, 16 x 100 mm x 8 mL, Preservative | Becton Dickinson biosciences | [9 empty] | 0.15 | 0.365 | 0.144
262 | 368501 | BD Vacutainer® Urine Analysis Tubes, 13 x 100 mm x 6 mL, No additive | Becton Dickinson biosciences | [9 empty] | 0.15 | 0.224 | 0.088
263 | TP35001 | Straight container 60ml PS na H70 Ø33 & screw cap re, 70/bag | Gosselin | [13 empty] | 0.11429 | 0.084 |  | 0.42
264 | 678 | Skalpelis ar rokturi, sterils, iepakojumā 10 gab., izmērs nr. 10 | Romed Holland | [13 empty] | 5.425 | 0.355 |  |  |  | 0.215
265 | 677 | Skalpelis ar rokturi, sterils, iepakojumā 10 gab., izmērs nr. 11 | Romed Holland | [13 empty] | 5.425 | 0.355 |  |  |  | 0.215
266 | 67.74 | Semimicro cuvette, acrylic, 1.6 ml. Iepakojumā 100 gab. | Sarstedt | [5 empty] | 0.14 | [6 empty] | 0.0676 | NEATBILST
267 | 67.742 | Semimicro cuvette, PS, 1.6 ml. Iepakojumā 100 gab. | Sarstedt | [5 empty] | 0.045 | [7 empty] | 0.045
268 | P78591EA | PotterElvehjem PTFE pestle and glass tube volume 8 ml | Sigma |  |  |  | 138 | [6 empty] | 143.7
269 | P77341EA | PotterElvehjem PTFE pestle and glass tube volume 3 ml | Sigma |  |  |  | 147 | [6 empty] | 153.7
270 | 55.484.001 | Tube, 3.5 ml, 55 x 12 mm, round base, PS, with assembled push cap, sterile, 100 pcs./bag | Sarstedt AG | [5 empty] | 0.08
271 | 62.547.004 | Tube 50 ml, 114 x 28 mm, conical base, PP, with print, assembled red cap, 25 sterile and pyrogenfree pieces packed in the styrofoam container. Ievakojumā 25 gab. | Sarstedt AG | [5 empty] | 0.15
272 | 57.527 | 12 ml Tube, 110x17 mm [Length/Ø], PP, iepakojumā 500 gab. | Sarstedt AG | [5 empty] | 0.03
273 | 70.1187.001 | Pipette tip, 10 ml, transparent, calibration rings, 144 mm, fits Eppendorf, Gilson and Brand and products of identical design, 200 pcs./bag | Sarstedt AG | [5 empty] | 0.16
274 | 72.694.005 | Screw Cap Micro Tube, 2 ml, PP, with smear edge, with knurls, with assembled cap, no print, sterile, 100 pcs./bag | Sarstedt AG | [5 empty] | 0.05 | [5 empty] | 0.0713 | 0.10488
275 | 65.713 | Colour coded inserts for screw cap with retaining loop, natural. Iepakojumā 500 gab. | Sarstedt AG | [5 empty] | 0.016
276 | 65.713.002 | Colourcoded inserts, for looped screw cap, PP, red, 500 pcs./bag | Sarstedt AG | [5 empty] | 0.016
277 | 65.713.004 | Colourcoded inserts, for looped screw cap, PP, yellow, 500 pcs./bag | Sarstedt AG | [5 empty] | 0.016
278 | 83.3940.501 | Vacuum filtration unit Filtropur V25, 250 ml, membrane: PES, Ø 60 mm, pore size: 0.2 µm for sterile filtration, sterile, nonpyrogenic/endotoxinfree, noncytotoxic, 1 pc./bag. Iepakojumā 12 gab. | Sarstedt AG | [5 empty] | 11
279 | 83.3941.502 | Vacuum filtration unit Filtropur V50, 500 ml, membrane: PES, Ø 90 mm, pore size: 0.1 µm, sterile, nonpyrogenic/endotoxinfree, noncytotoxic, 1 pc./bag. | Sarstedt AG | [5 empty] | 13
280 | 83.3942.501 | Vacuum filtration unit Filtropur V100, 1,000 ml, membrane: PES, Ø 90 mm, pore size: 0.2 µm for sterile filtration, sterile, nonpyrogenic/endotoxinfree, noncytotoxic, 1 pc./bag | Sarstedt AG | [5 empty] | 15
281 | 72.692.415 | Screw Cap Micro Tube, 1.5 ml, PP, without smear edge, with knurls, with attached cap screwed on, no print, certified PCR Performance Tested (free of DNase/RNase, DNA and PCR inhibitors), 100 pcs./bag | Sarstedt AG | [5 empty] | 0.11
282 | 72.730.217 | Micro tube 0.5 ml, PP, with knurls, with skirted base, with writing space, with attached unscrewed screw cap, Biosphere® plus certified (sterile, DNA, RNase, and ATPfree and nonpyrogenic), 25 pieces packed in the bag | Sarstedt AG | [5 empty] | 0.16
283 | 72.730.416 | Micro tube 0.5 ml, PP, with knurls and skirted base, with writing space, with unscrewed, attached screw cap, PCR Performance Tested certified (DNase/RNase, DNA and PCR inhibitorfree), 100 pieces in the bag | Sarstedt AG | [5 empty] | 0.13
284 | 72.730.406 | Micro tube 0.5 ml, PP, with knurls and skirted base, with writing space, with unscrewed, flat screw cap, PCR Performance Tested certified (DNase/RNase, DNA and PCR inhibitorfree), 100 pieces in the bag | Sarstedt AG | [5 empty] | 0.13
285 | 93.872.225 | Cryo boxes for low temperature renge storage to 196 C, 1.22.0 ml, Cryo box made of polycarbonate (PC), red, with transparent lid, with numerical coding at each aperture and ventilation, External dimensions (WxLxH): 75 x 75 x 52 mm, grid: 5 x 5, for 25 tubes, 5pcs./bag | Sarstedt AG | [5 empty] | 8
286 | 93.874.410 | Cryo boxes for low temperature renge storage to 196 C, 1.22.0 ml, Cryo box made of polycarbonate (PC), yellow, with transparent lid, with numerical coding at each aperture and ventilation, External dimensions (WxLxH): 132 x 132 x 53 mm, grid: 10 x 10, for 100 tubes, for CryoPure tubes 72.380.XXX, 5 pcs./bag | Sarstedt AG | [5 empty] | 11.5
287 | 93.874.210 | Cryo boxes for low temperature renge storage to 196 C, 1.22.0 ml, Cryo box made of polycarbonate (PC), red, with transparent lid, with numerical coding at each aperture and ventilation, External dimensions (WxLxH): 132 x 132 x 53 mm, grid: 10 x 10, for 100 tubes, for CryoPure tubes 72.380.XXX, 5pcs./bag | Sarstedt AG | [5 empty] | 10
288 | 93.877.210 | PP storage boxes for sample storage to 90 C, Hinged lid, Storage box with hinged polypropylene (PP) lid, pink, with alphanumeric coding, grid: 10 x 10, for 100 tubes, External dimensions (WxLxH): 140 x 150 x 55 mm, for vessels with dimension of max. 45 x 12 mm, 5pcs./bag | Sarstedt AG | [5 empty] | 6
289 | 93.877.310 | PP storage boxes for sample storage to 90 C, Hinged lid, Storage box with hinged polypropylene (PP) lid, orange, with alphanumeric coding, grid: 10 x 10, for 100 tubes, External dimensions (WxLxH): 140 x 150 x 55 mm, for vessels with dimension of max. 45 x 12 mm, 5pcs./bag | Sarstedt AG | [5 empty] | 6
290 | 93.877.510 | PP storage boxes for sample storage to 90 C, Hinged lid, Storage box with hinged polypropylene (PP) lid, green, with alphanumeric coding, grid: 10 x 10, for 100 tubes, External dimensions (WxLxH): 140 x 150 x 55 mm, for vessels with dimension of max. 45 x 12 mm, 5pcs./bag | Sarstedt AG | [5 empty] | 6
291 | 93.876.281 | PP storage boxes for sample storage to 90 C, Slipon lid, Storage box with snapon polypropylene (PP) lid, pink, with transparent lid, with alphanumeric coding, grid: 9 x 9, for 81 tubes, External dimensions (WxLxH): 130 x 130 x 45 mm, for vessels with dimension of max. 45 x 12 mm, 5pcs./bag | Sarstedt AG | [5 empty] | 5
292 | 93.876.381 | PP storage boxes for sample storage to 90 C, Slipon lid, Storage box with snapon polypropylene (PP) lid, orange, with transparent lid, with alphanumeric coding, grid: 9 x 9, for 81 tubes, External dimensions (WxLxH): 130 x 130 x 45 mm, for vessels with dimension of max. 45 x 12 mm, 5pcs./bag | Sarstedt AG | [5 empty] | 5
293 | 93.876.581 | PP storage boxes for sample storage to 90 C, Slipon lid, Storage box with snapon polypropylene (PP) lid, green, with transparent lid, with alphanumeric coding, grid: 9 x 9, for 81 tubes, External dimensions (WxLxH): 130 x 130 x 45 mm, for vessels with dimension of max. 45 x 12 mm, 5pcs./bag | Sarstedt AG | [5 empty] | 5
294 | CVS10D | omniPAGE Mini, 10 x 10cm Dual, 2 sets of Glass Plates, 1mm thick bonded Spacers, 2 x 12 sample, 1mm thick combs. CLAMP VERSION | Cleaver Scientifi c | 515 | [6 empty] | 592.2 | [8 empty] | 430
295 | CVS10DSYS | omniPAGE Mini, 10 x 10cm Dual, 2 sets of Glass Plates, 1mm thick bonded Spacers, 2 x 12 sample, 1mm thick combs including caster. CLAMP VERSION | Cleaver Scientifi c | 595 | [6 empty] | 592.2 | [8 empty] | 540
296 | CVS10PRE | omniPAGE Mini, 10 x 10cm Dual. No accessories. CLAMP VERSION | Cleaver Scientifi c | 485 | [6 empty] | 481.05 |  |  | 503.5 | [5 empty] | 398
297 | CVS10DSYSCU | omniPAGE Mini, 10 x 10cm Dual, 2 sets of Glass Plates, 1mm thick bonded Spacers, 2 x 12 sample, 1mm thick combs including caster. CLAMP VERSION, External casting upstand | Cleaver Scientifi c | 640 | [6 empty] | 638.92 | [8 empty] | 710
298 | CVS10EXCASTER | External Casting Upstand No Casting Base | Cleaver Scientifi c | 145 | [6 empty] | 139.19 | [8 empty] | 85
299 | CVS10EXCASTERSYS | External Casting System Upstand + Base | Cleaver Scientifi c | 212 | [6 empty] | 225.11 |  |  | 196 | [5 empty] | 195
300 | VS10DCAST | 10 x 10cm Casting Base | Cleaver Scientifi c | 166 | [6 empty] | 178.14 |  |  | 157.8 | [5 empty] | 144
301 | CVS10DIRM | Inner Running Module | Cleaver Scientifi c | 315 | [6 empty] | 308.13 | [8 empty] | 280
302 | VS10NG | 10 x 10cm Notched Glass Plates 2mm thick (pk/2) | Cleaver Scientifi c | 45 | [6 empty] | 66.58 |  |  | 14.95 | [5 empty] | 20.5
303 | VS10PG | 10 x 10cm Plain Glass Plates 2mm thick (pk/2) | Cleaver Scientifi c | 39 | [6 empty] | 60.41 | [8 empty] | 14.5
304 | VS10NGS1 | 10 x 10cm Notched Glass Plates with 1mm Bonded Spacers (pk/2) | Cleaver Scientifi c | 65 | [6 empty] | 83.68 |  |  | 24.55 | [5 empty] | 24.5
305 | VS10PGS1 | 10 x 10cm Plain Glass Plates with 1mm Bonded Spacers (pk/2) | Cleaver Scientifi c | 49 | [6 empty] | 72.76 |  |  | 18.45 | [5 empty] | 18.9
306 | VS10DP | Dummy Plate, 10 x 10cm | Cleaver Scientifi c | 30 | [6 empty] | 56.71 |  |  | 19.5 | [5 empty] | 12
307 | VS10S1 | 10cm Spacers 1mm thick (pk/2) | Cleaver Scientifi c | 32 | [6 empty] | 58.72 |  |  | 10.55 | [5 empty] | 29
308 | VS10101 | Comb 10 sample, 1mm thick | Cleaver Scientifi c | 45 | [6 empty] | 66.58 |  |  | 32.3 | [5 empty] | 29
309 | VS10121 | Comb 12 sample, 1mm thick | Cleaver Scientifi c | 45 | [6 empty] | 66.57 |  |  | 32.3 | [5 empty] | 29
310 | VS1016MC1 | Comb 16 sample MC, 1mm thick | Cleaver Scientifi c | [10 empty] | 22.35 | [5 empty] | 29
311 | WHAT67861301 | Whatman 13mm diameter 0.1um pore size sterile nylon syringe filter, 0.1 um poru izmērs, 13 mm diametrā, sterili, neilona, paredzēti šķidrumu filtrēšanai | Whatman | [10 empty] | 2.05
312 | GS300512 | Šļirce 5 ml ar adatu 21G(0.8 mmx40mm), 2 komponentu, sterila. Iepakojumā 100 gab. | Medilink | [13 empty] | 0.0786
313 | GS300318 | Šļirce 2 ml ar adatu 21G (0.8 mm x 40mm), 2 komponentu, sterila. Iepakojumā 100 gab. | Medilink | [13 empty] | 0.0628
314 | GS300912 | Šļirce 10 ml bez adatas, 2 komponentu, sterila. Iepakojums 100 gab. | Medilink | [13 empty] | 0.07
315 | GS300629 | Šļirce 20 ml bez adatas, 3 komponentu, Luer Lock savienojums, sterila. Iepakojumā 120 ml. | Medilink | [13 empty] | 0.25
316 | GS300866 | Šļirce 50/60 ml, 3 komponentu, Luer Slip savienojums, sterila. Iepakojumā 60 gab. | Medilink | [13 empty] | 0.58333
317 | 72.380.004 | CryoPure tube 2.0 ml (PP) with QuickSeal screw cap (HDPE), yellow, internal thread and silicone Oring, 1.6 ml nominal volume, sterile, nonpyrogenic/endotoxinfree, nonmutagenic, noncytotoxic, IVD, CE, 50 pcs./bag. Kriostobri, 1.6 ml stobri šūnu saldēšanai ar iekšējās vītnes skrūvējamu vāciņu, 50 gab. iepakojumā. | Sarstedt AG | [5 empty] | 0.16
318 | 83.3926.500 | Tissue Culture Plate 96 well with lid, growth surface 0.35 cm2; max volume 0.38 ml for suspension cells with V shape base, V veida 96 bedrīšu plate, paredzēta šūnu suspensiju kultūrām. 1 gab | Sarstedt AG | [5 empty] | 1.35 | [6 empty] | 2.1204
319 | 83.3951 | Cell scrapers with flexible 2position blade, 25 cm, Asmeņa garums 1.7 cm, kopējais garums 25 cm. 100 gab/iep. | Sarstedt AG | [5 empty] | 1.3 | [6 empty] | 1.8
320 | 83.3950 | Cell scrapers with flexible 2position blade, 16 cm. Asmeņa garums 1.35 cm, kopējais garums 16 cm, sterile, nonpyrogenic/endotoxinfree, noncytotoxic, 1 pc./paper/plastic packaging, 100 gab/iep. | Sarstedt AG | [5 empty] | 1.3 | [6 empty] | 1.8
321 | JC312 | Cytoträger slides two circles, coated, Stikla slaidi ar pārklājumu, Stikla slaidi ar polilizīnu, paredzēti šūnu cetrifugēšanai, 100 gab | Tharmac GmbH |  | 6.25
322 | JC306 | Double Cellfunnel reusable, Plastikas piltuves stikla slaidiem, 12 gab/iep. | Tharmac GmbH |  | 27.0083
323 | JC307 | Filter cards, Filtra papīri stikla slaidiem, 500 gab/iep. | Tharmac GmbH |  | 0.5836
324 | OCON 152 | Microscope slides 76 x 26mm, 1.2 1.5mm thick. Pack of 100. Mikroskopa slaidi 76x26 mm, 1.21.5 mm plāni, 100 gab/iep. | Logitech Ltd. | [13 empty] | 0.036
325 | OCON156 | Glass coverslips 24 x 44mm. Pack of 100. Segstikliņi 24x44 mm. 100 gab/iep. | Logitech Ltd. | [13 empty] | 0.022
326 | 851 | Gorjajeva kamera, Kamera šūnu skaitīšanai, 1 gab. | Balta Lab |  |  |  |  | 25 | [11 empty] | 41.9
327 | 1653308 | Short plates, 5 gab, īsās stikla plates, paredzētas MiniProtean Tetra sistēmām un Mini protean 3 kamerām Westerna blotam. | Bio Rad | [16 empty] | 8.73
328 | 1653311 | Spacer Plates With 1.0 mm Integrated Spacers. 5 gab, virsmas stikla plates ar 1.0 mm spraugu, paredzētas MiniProtean Tetra sistēmām un Mini protean 3 kamerām Westerna blotam. | Bio Rad | [16 empty] | 25.6
329 | 1653310 | Spacer Plates With 0.75 mm Integrated Spacers. 5 gab., virsmas stikla plates ar 0.75 mm spraugu, paredzētas MiniProtean Tetra sistēmām un Mini protean 3 kamerām Westerna blotam. | Bio Rad | [16 empty] | 26.73
330 | 1653304 | MiniPROTEAN® Casting Frame. 1 gab., liešanas rāmis, paredzēts MiniProtean Tetra elektroforēzes sistēmi Westerna blotam. | Bio Rad | [16 empty] | 82.8
331 | 1653305 | MiniPROTEAN® Casting Stand Gaskets. 2 gab, pārvietojami statīvi gēla liešanai, paredzēts MiniProtean Tetra elektroforēzes sistēmi Westerna blotam. | Bio Rad | [16 empty] | 62.58
332 | 1658037 | MiniPROTEAN® Tetra Electrode Assembly. 1 gab., pārvietojami elekrtodi, paredzēti MiniProtean Tetra elektroforēzes sistēmi Westerna blotam. | Bio Rad | [16 empty] | 317.25
333 | 1658039 | Buffer Tank. 1 gab., bufera tanks, paredzēts MiniProtean Tetra elektroforēzes sistēmi Westerna blotam. | Bio Rad | [16 empty] | 157
334 | 1658041 | Cell Lid With Power Cables. 1 gab., bufera tanka vāks ar elektodiem, paredzēts MiniProtean Tetra elektroforēzes sistēmi Westerna blotam. | Bio Rad | [16 empty] | 234
335 | 1658040 | Buffer Tank and Lid. 1 gab., bufera tanks ar vāku, paredzēts MiniProtean Tetra elektroforēzes sistēmi Westerna blotam. | Bio Rad | [16 empty] | 312
336 | 1653130 | Mini Cell Buffer Dams. 2 gab., bufera aizsprosti,paredzēti MiniProtean Tetra elektroforēzes sistēmi Westerna blotam. | Bio Rad | [16 empty] | 25.355
337 | 1653359 | MiniPROTEAN® Comb, 10well, 1.0 mm, 44 μl. 5 gab., 10 bedrīšu gēla ķemmītes 1.0 mm sliklam, paredzētas MiniProtean Tetra elektroforēzes sistēmi Westerna blotam. | Bio Rad | [16 empty] | 16.712
338 | 1653360 | MiniPROTEAN® Comb, 15well, 1.0 mm, 26 μl. 5 gab., 15 bedrīšu gēla ķemmītes 1.0 mm stiklam, paredzētas MiniProtean Tetra elektroforēzes sistēmi Westerna blotam. | Bio Rad | [16 empty] | 17.348
339 | 1653354 | MiniPROTEAN® Comb, 10well, 0.75 mm, 33 μl. 5 gab., 10 bedrīšu gēla ķemmītes 0.75 mm stiklam, paredzētas MiniProtean Tetra elektroforēzes sistēmi Westerna blotam. | Bio Rad | [16 empty] | 18.308
340 | 1653355 | MiniPROTEAN® Comb, 15well, 0.75 mm, 20 μl. 5 gab., 15 bedrīšu gēla ķemmītes 0.75 mm stiklam, paredzētas MiniProtean Tetra elektroforēzes sistēmi Westerna blotam. | Bio Rad | [16 empty] | 18.308
341 | EXOFLOW 700A2 | Multifunctional magnetic stand | System Biosciences | [16 empty] | 679
342 | 28406412 | Tricorn 5/200 Column. Hromatogrāfijas kolonna, 5 mm diametrā, 200 mm gara. 1 gab. | GE healthcare | [7 empty] | 740.35 |  |  | 833 | [5 empty] | 875
343 | 1620177 | ImmunBlot® PVDF Membrane, 0.2 µm, 26 cm x 3.3 m, bulk membrane for high binding (150–160 µg/cm2) immunoblotting . WB membrāna ar augstu proteīna saistīšanas spēju. 1 rullis | Bio Rad | [16 empty] | 376.65
344 | 1620184 | SequiBlot PVDF Membrane, 0.2 μm, 26 cm x 3.3 m, bulk membrane for protein sequencing; binding capacity 170–200 μg/cm2. WB membrāna ar augstu proteīna saistīšanas spēju. 1 rullis | Bio Rad | [16 empty] | 376.65
345 | 79654 | QIAshredder, vienreizējas lietošanas šūnulizātu homogenizātori , 50 gab | Qiagen | [8 empty] | 2.48
346 |  | Skalpeļi ar rokturi, vienreizlietojami, sterili, iepakoti pa vienam, izmērs Nr. 15, iepakojumā 10 gab. |  |  |  | 1.8 | [10 empty] | 5.425
347 | 520077 | microTUBE AFA Fiber PreSlit SnapCap 6x16mm. Covaris | Covaris | [8 empty] | 7.4
348 | 0030 128.648 | Eppendorf twin.tec® PCR Plate 96, skirted, 150 µL, PCR clean, colorless, 25 pcs. tec 96 bedrīšu PCR plate ar apmali, 25 gab., bezkrāsaina | Eppendorf | [10 empty] | 5.72 |  |  |  |  | 6.85 | 5.34
349 | 0030 128.656 | Eppendorf twin.tec® PCR Plate 96, skirted, 150 µL, PCR clean, yellow, 25 pcs. twin.tec 96 bedrīšu PCR plate ar apmali, 25 gab., dzeltena | Eppendorf | [10 empty] | 5.72 |  |  |  |  | 6.8492 | 5.34
350 | 0030 128.664 | Eppendorf twin.tec® PCR Plate 96, skirted, 150 µL, PCR clean, green, 25 pcs. tec 96 bedrīšu PCR plate ar apmali, 25 gab., zaļa | Eppendorf | [10 empty] | 5.72 |  |  |  |  | 6.8492 | 5.34
351 | 0030 128.672 | Eppendorf twin.tec® PCR Plate 96, skirted, 150 µL, PCR clean, blue, 25 pcs. twin.tec 96 bedrīšu PCR plate ar apmali, 25 gab., zila | Eppendorf | [10 empty] | 5.72 |  |  |  |  | 6.8492 | 5.316
352 | 0030 128.680 | Eppendorf twin.tec® PCR Plate 96, skirted, 150 µL, PCR clean, red, 25 pcs. twin.tec 96 bedrīšu PCR plate ar apmali, 25 gab., sarkana | Eppendorf | [10 empty] | 5.72 |  |  |  |  | 6.8492 | 5.316
353 | 0030 129.300 | Eppendorf twin.tec® microbiology PCR Plate 96, skirted, 150 µL, PCR clean, colorless, 10 pcs. twin.tec 96 bedrīšu PCR plate ar apmali microbioloģijai (sterila, atsevišķi iepakota, brīva no baktēriju DNS), 10 gab., bezkrāsaina | Eppendorf | [10 empty] | 8.9 |  |  |  |  | 10.274 | 7.973
354 | 0030 129.318 | Eppendorf twin.tec® microbiology PCR Plate 96, skirted, 150 µL, PCR clean, blue, 10 pcs. twin.tec 96 bedrīšu PCR plate ar apmali microbioloģijai (sterila, atsevišķi iepakota, brīva no baktēriju DNS), 10 gab., zila | Eppendorf | [10 empty] | 8.9 |  |  |  |  | 10.274 | 7.973
355 | 0030 501.209 | Deepwell Plate 96/1000 µL, wells clear, 1.000 µL, PCR clean, border white, 20 plates (5 bags × 4 plates). Dziļo bedrīšu plate (96 bedrītes, 1000 µL tilpums), ar caurspīdīgām bedrītēm un baltu apmali, ar atbilstošu tīrību priekš PCR (bez cilvēka DNS, DNāzes, RNāzes un PCR inhibitoriem), 20 gab. (5 iepakojumi pa 4 platēm) | Eppendorf | [10 empty] | 8.45 |  |  |  |  | 9.979 | 7.22
356 | 0030 120.086 | Eppendorf SafeLock Tubes, 1.5 mL, Eppendorf Quality™, colorless, 1000 pcs. 1.5 ml mikromēģenes ar SafeLock vāciņu, bezkrāsainas, 1000 gab. | Eppendorf | [10 empty] | 0.049 |  |  |  |  | 0.0584 | 0.04532
357 | 0030 120.094 | Eppendorf SafeLock Tubes, 2.0 mL, Eppendorf Quality™, colorless, 1000 pcs.2.0 ml mikromēģenes ar SafeLock vāciņu, bezkrāsainas, 1000 gab. | Eppendorf | [10 empty] | 0.06745 |  |  |  |  | 0.07972 | 0.0618
358 | 0030 121.589 | Eppendorf SafeLock Tubes, 1.5 mL, Eppendorf Biopur®, colorless, 100 pcs., individually packed1.5 ml mikromēģenes ar SafeLock vāciņu, Biopur® kvalitātes (sterilas, brīvas no DNS, DNāzes, RNāzes, PCR inhibitoriem, ATP un pirogēniem), bezkrāsainas, 100 gab., individuāli iesaiņotas | Eppendorf | [10 empty] | 0.345 |  |  |  |  | 0.405 | 0.325
359 | 0030 121.694 | Eppendorf SafeLock Tubes, 1.5 mL, Eppendorf Quality™, assorted colors (per 200), 1000 pcs.1.5 ml mikromēģenes ar SafeLock vāciņu, dažādās krāsās pa 200 gab., kopā 1000 gab. | Eppendorf | [10 empty] | 0.05385 |  |  |  |  | 0.0626 | 0.04836
360 | 0030 123.301 | Eppendorf SafeLock Tubes, 0.5 mL, PCR clean, colorless, 500 pcs.0.5 ml mikromēģenes ar SafeLock vāciņu, ar atbilstošu tīrību priekš PCR (bez cilvēka DNS, DNāzes, RNāzes un PCR inhibitoriem), bezkrāsainas, 500 gab. | Eppendorf | [10 empty] | 0.11 |  |  |  |  | 0.12792 | 0.097
361 | 0030 123.328 | Eppendorf SafeLock Tubes, 1.5 mL, PCR clean, colorless, 1000 pcs.1.5 ml mikromēģenes ar SafeLock vāciņu, ar atbilstošu tīrību priekš PCR (bez cilvēka DNS, DNāzes, RNāzes un PCR inhibitoriem), bezkrāsainas, 1000 gab. | Eppendorf | [10 empty] | 0.055 |  |  |  |  | 0.06396 | 0.0485
362 | 132006 | EasyXtal 15Well Tool (20)15 bedrīšu EasyXtal piekārto pilienu kristalizēšanas plate ar standarta uzskrūvējamiem vāciņiem, 20 gab. | Qiagen | [8 empty] | 50
363 | 132008 | EasyXtal 15Well Tool XSeal (20)15 bedrīšu EasyXtal piekārto pilienu kristalizēšanas plate ar XSeal uzskrūvējamiem vāciņiem, 20 gab. | Qiagen | [8 empty] | 50
364 | 132106 | EasyXtal 15Well DGTool (20)15 bedrīšu EasyXtal piekārto pilienu kristalizēšanas plate ar DropGuard tipa uzskrūvējamiem vāciņiem, 20 gab. | Qiagen | [8 empty] | 65
365 | 132108 | EasyXtal 15Well DGTool XSeal (20)15 bedrīšu EasyXtal piekārto pilienu kristalizēšanas plate ar XSeal DropGuard tipa uzskrūvējamiem vāciņiem, 20 gab. | Qiagen | [8 empty] | 65
366 | G235025 | Spectra/Por® FloatALyzer® G2, MWCO 0.10.5 kDa, 1 ml, 12/pkgSpectra/Por® FloatALyzer® G2 peldoša dialīzes ierīce ar uzskrūvējamu vāciņu, membrānas molekulsvara caurlaidība līdz 0.10.5 kDa, tilpums 1 ml, 12 gab. | Spectrum Labs | [10 empty] | 13.5
367 | G235027 | Spectra/Por® FloatALyzer® G2, MWCO 0.51 kDa, 1 ml, 12/pkgSpectra/Por® FloatALyzer® G2 peldoša dialīzes ierīce ar uzskrūvējamu vāciņu, membrānas molekulsvara caurlaidība līdz 0.51 kDa, tilpums 1 ml, 12 gab. | Spectrum Labs | [10 empty] | 13.5
368 | G235029 | Spectra/Por® FloatALyzer® G2, MWCO 3.55 kDa, 1 ml, 12/pkgSpectra/Por® FloatALyzer® G2 peldoša dialīzes ierīce ar uzskrūvējamu vāciņu, membrānas molekulsvara caurlaidība līdz 3.55 kDa, tilpums 1 ml, 12 gab. | Spectrum Labs | [10 empty] | 13.5
369 | G235031 | Spectra/Por® FloatALyzer® G2, MWCO 810 kDa, 1 ml, 12/pkgSpectra/Por® FloatALyzer® G2 peldoša dialīzes ierīce ar uzskrūvējamu vāciņu, membrānas molekulsvara caurlaidība līdz 810 kDa, tilpums 1 ml, 12 gab. | Spectrum Labs | [10 empty] | 13.5
370 | G235033 | Spectra/Por® FloatALyzer® G2, MWCO 20 kDa, 1 ml, 12/pkgSpectra/Por® FloatALyzer® G2 peldoša dialīzes ierīce ar uzskrūvējamu vāciņu, membrānas molekulsvara caurlaidība līdz 20 kDa, tilpums 1 ml, 12 gab. | Spectrum Labs | [10 empty] | 13.5
371 | G235034 | Spectra/Por® FloatALyzer® G2, MWCO 50 kDa, 1 ml, 12/pkgSpectra/Por® FloatALyzer® G2 peldoša dialīzes ierīce ar uzskrūvējamu vāciņu, membrānas molekulsvara caurlaidība līdz 50 kDa, tilpums 1 ml, 12 gab. | Spectrum Labs | [10 empty] | 13.5
372 | G235035 | Spectra/Por® FloatALyzer® G2, MWCO 100 kDa, 1 ml, 12/pkgSpectra/Por® FloatALyzer® G2 peldoša dialīzes ierīce ar uzskrūvējamu vāciņu, membrānas molekulsvara caurlaidība līdz 100 kDa, tilpums 1 ml, 12 gab. | Spectrum Labs | [10 empty] | 13.5
373 | G235036 | Spectra/Por® FloatALyzer® G2, MWCO 300 kDa, 1 ml, 12/pkgSpectra/Por® FloatALyzer® G2 peldoša dialīzes ierīce ar uzskrūvējamu vāciņu, membrānas molekulsvara caurlaidība līdz 300 kDa, tilpums 1 ml, 12 gab. | Spectrum Labs | [10 empty] | 13.5
374 | G235037 | Spectra/Por® FloatALyzer® G2, MWCO 1000 kDa, 1 ml, 12/pkgSpectra/Por® FloatALyzer® G2 peldoša dialīzes ierīce ar uzskrūvējamu vāciņu, membrānas molekulsvara caurlaidība līdz 1000 kDa, tilpums 1 ml, 12 gab. | Spectrum Labs | [10 empty] | 13.5
375 | G235049 | Spectra/Por® FloatALyzer® G2, MWCO 0.10.5 kDa, 5 ml, 12/pkgSpectra/Por® FloatALyzer® G2 peldoša dialīzes ierīce ar uzskrūvējamu vāciņu, membrānas molekulsvara caurlaidība līdz 0.10.5 kDa, tilpums 5 ml, 12 gab. | Spectrum Labs | [10 empty] | 14.5583
376 | G235051 | Spectra/Por® FloatALyzer® G2, MWCO 0.51 kDa, 5 ml, 12/pkgSpectra/Por® FloatALyzer® G2 peldoša dialīzes ierīce ar uzskrūvējamu vāciņu, membrānas molekulsvara caurlaidība līdz 0.51 kDa, tilpums 5 ml, 12 gab. | Spectrum Labs | [10 empty] | 14.5583
377 | G235053 | Spectra/Por® FloatALyzer® G2, MWCO 3.55 kDa, 5 ml, 12/pkgSpectra/Por® FloatALyzer® G2 peldoša dialīzes ierīce ar uzskrūvējamu vāciņu, membrānas molekulsvara caurlaidība līdz 3.55 kDa, tilpums 5 ml, 12 gab. | Spectrum Labs | [10 empty] | 14.5583
378 | G235055 | Spectra/Por® FloatALyzer® G2, MWCO 810 kDa, 5 ml, 12/pkgSpectra/Por® FloatALyzer® G2 peldoša dialīzes ierīce ar uzskrūvējamu vāciņu, membrānas molekulsvara caurlaidība līdz 810 kDa, tilpums 5 ml, 12 gab. | Spectrum Labs | [10 empty] | 14.5583
379 | G235057 | Spectra/Por® FloatALyzer® G2, MWCO 20 kDa, 5 ml, 12/pkgSpectra/Por® FloatALyzer® G2 peldoša dialīzes ierīce ar uzskrūvējamu vāciņu, membrānas molekulsvara caurlaidība līdz 20 kDa, tilpums 5 ml, 12 gab. | Spectrum Labs | [10 empty] | 14.5583
380 | G235058 | Spectra/Por® FloatALyzer® G2, MWCO 50 kDa, 5 ml, 12/pkgSpectra/Por® FloatALyzer® G2 peldoša dialīzes ierīce ar uzskrūvējamu vāciņu, membrānas molekulsvara caurlaidība līdz 50 kDa, tilpums 5 ml, 12 gab. | Spectrum Labs | [10 empty] | 14.5583
381 | G235059 | Spectra/Por® FloatALyzer® G2, MWCO 100 kDa, 5 ml, 12/pkgSpectra/Por® FloatALyzer® G2 peldoša dialīzes ierīce ar uzskrūvējamu vāciņu, membrānas molekulsvara caurlaidība līdz 100 kDa, tilpums 5 ml, 12 gab. | Spectrum Labs | [10 empty] | 14.5583
382 | G235060 | Spectra/Por® FloatALyzer® G2, MWCO 300 kDa, 5 ml, 12/pkgSpectra/Por® FloatALyzer® G2 peldoša dialīzes ierīce ar uzskrūvējamu vāciņu, membrānas molekulsvara caurlaidība līdz 300 kDa, tilpums 5 ml, 12 gab. | Spectrum Labs | [10 empty] | 14.5583
383 | G235062 | Spectra/Por® FloatALyzer® G2, MWCO 1000 kDa, 5 ml, 12/pkgSpectra/Por® FloatALyzer® G2 peldoša dialīzes ierīce ar uzskrūvējamu vāciņu, membrānas molekulsvara caurlaidība līdz 1000 kDa, tilpums 5 ml, 12 gab. | Spectrum Labs | [10 empty] | 14.5583
384 | G235061 | Spectra/Por® FloatALyzer® G2, MWCO 0.10.5 kDa, 10 ml, 12/pkgSpectra/Por® FloatALyzer® G2 peldoša dialīzes ierīce ar uzskrūvējamu vāciņu, membrānas molekulsvara caurlaidība līdz 0.10.5 kDa, tilpums 10 ml, 12 gab. | Spectrum Labs | [10 empty] | 14.9083
385 | G235063 | Spectra/Por® FloatALyzer® G2, MWCO 0.51 kDa, 10 ml, 12/pkgSpectra/Por® FloatALyzer® G2 peldoša dialīzes ierīce ar uzskrūvējamu vāciņu, membrānas molekulsvara caurlaidība līdz 0.51 kDa, tilpums 10 ml, 12 gab. | Spectrum Labs | [10 empty] | 14.9083
386 | G235065 | Spectra/Por® FloatALyzer® G2, MWCO 3.55 kDa, 10 ml, 12/pkgSpectra/Por® FloatALyzer® G2 peldoša dialīzes ierīce ar uzskrūvējamu vāciņu, membrānas molekulsvara caurlaidība līdz 3.55 kDa, tilpums 10 ml, 12 gab. | Spectrum Labs | [10 empty] | 14.9083
387 | G235067 | Spectra/Por® FloatALyzer® G2, MWCO 810 kDa, 10 ml, 12/pkgSpectra/Por® FloatALyzer® G2 peldoša dialīzes ierīce ar uzskrūvējamu vāciņu, membrānas molekulsvara caurlaidība līdz 810 kDa, tilpums 10 ml, 12 gab. | Spectrum Labs | [10 empty] | 14.9083
388 | G235069 | Spectra/Por® FloatALyzer® G2, MWCO 20 kDa, 10 ml, 12/pkgSpectra/Por® FloatALyzer® G2 peldoša dialīzes ierīce ar uzskrūvējamu vāciņu, membrānas molekulsvara caurlaidība līdz 20 kDa, tilpums 10 ml, 12 gab. | Spectrum Labs | [10 empty] | 14.9083
389 | G235070 | Spectra/Por® FloatALyzer® G2, MWCO 50 kDa, 10 ml, 12/pkgSpectra/Por® FloatALyzer® G2 peldoša dialīzes ierīce ar uzskrūvējamu vāciņu, membrānas molekulsvara caurlaidība līdz 50 kDa, tilpums 10 ml, 12 gab. | Spectrum Labs | [10 empty] | 14.9083
390 | G235071 | Spectra/Por® FloatALyzer® G2, MWCO 100 kDa, 10 ml, 12/pkgSpectra/Por® FloatALyzer® G2 peldoša dialīzes ierīce ar uzskrūvējamu vāciņu, membrānas molekulsvara caurlaidība līdz 100 kDa, tilpums 10 ml, 12 gab. | Spectrum Labs | [10 empty] | 14.9083
391 | G235072 | Spectra/Por® FloatALyzer® G2, MWCO 300 kDa, 10 ml, 12/pkgSpectra/Por® FloatALyzer® G2 peldoša dialīzes ierīce ar uzskrūvējamu vāciņu, membrānas molekulsvara caurlaidība līdz 300 kDa, tilpums 10 ml, 12 gab. | Spectrum Labs | [10 empty] | 14.9083
392 | G235073 | Spectra/Por® FloatALyzer® G2, MWCO 1000 kDa, 10 ml, 12/pkgSpectra/Por® FloatALyzer® G2 peldoša dialīzes ierīce ar uzskrūvējamu vāciņu, membrānas molekulsvara caurlaidība līdz 1000 kDa, tilpums 10 ml, 12 gab. | Spectrum Labs | [10 empty] | 14.9083
393 | F235049 | Spectra/Por® Micro FloatALyzer®, MWCO 0.10.5 kDa, 100200 µl, 12/pkgSpectra/Por® Micro FloatALyzer® peldoša dialīzes ierīce ar uzskrūvējamu vāciņu, membrānas molekulsvara caurlaidība līdz 0.10.5 kDa, tilpums 100200 µl, 12 gab. | Spectrum Labs | [10 empty] | 13.5833
394 | F235051 | Spectra/Por® Micro FloatALyzer®, MWCO 0.51 kDa, 100200 µl, 12/pkgSpectra/Por® Micro FloatALyzer® peldoša dialīzes ierīce ar uzskrūvējamu vāciņu, membrānas molekulsvara caurlaidība līdz 0.51 kDa, tilpums 100200 µl, 12 gab. | Spectrum Labs | [10 empty] | 13.5833
395 | F235053 | Spectra/Por® Micro FloatALyzer®, MWCO 3.55 kDa, 100200 µl, 12/pkgSpectra/Por® Micro FloatALyzer® peldoša dialīzes ierīce ar uzskrūvējamu vāciņu, membrānas molekulsvara caurlaidība līdz 3.55 kDa, tilpums 100200 µl, 12 gab. | Spectrum Labs | [10 empty] | 13.5833
396 | F235055 | Spectra/Por® Micro FloatALyzer®, MWCO 810 kDa, 100200 µl, 12/pkgSpectra/Por® Micro FloatALyzer® peldoša dialīzes ierīce ar uzskrūvējamu vāciņu, membrānas molekulsvara caurlaidība līdz 810 kDa, tilpums 100200 µl, 12 gab. | Spectrum Labs | [10 empty] | 13.5833
397 | F235057 | Spectra/Por® Micro FloatALyzer®, MWCO 20 kDa, 100200 µl, 12/pkgSpectra/Por® Micro FloatALyzer® peldoša dialīzes ierīce ar uzskrūvējamu vāciņu, membrānas molekulsvara caurlaidība līdz 20 kDa, tilpums 100200 µl, 12 gab. | Spectrum Labs | [10 empty] | 13.5833
398 | F235058 | Spectra/Por® Micro FloatALyzer®, MWCO 50 kDa, 100200 µl, 12/pkgSpectra/Por® Micro FloatALyzer® peldoša dialīzes ierīce ar uzskrūvējamu vāciņu, membrānas molekulsvara caurlaidība līdz 50 kDa, tilpums 100200 µl, 12 gab. | Spectrum Labs | [10 empty] | 13.5833
399 | F235059 | Spectra/Por® Micro FloatALyzer®, MWCO 100 kDa, 100200 µl, 12/pkgSpectra/Por® Micro FloatALyzer® peldoša dialīzes ierīce ar uzskrūvējamu vāciņu, membrānas molekulsvara caurlaidība līdz 100 kDa, tilpums 100200 µl, 12 gab. | Spectrum Labs | [10 empty] | 13.5833
400 | F235061 | Spectra/Por® Micro FloatALyzer®, MWCO 0.10.5 kDa, 400500 µl , 12/pkgSpectra/Por® Micro FloatALyzer® peldoša dialīzes ierīce ar uzskrūvējamu vāciņu, membrānas molekulsvara caurlaidība līdz 0.10.5 kDa, tilpums 400500 µl , 12 gab. | Spectrum Labs | [10 empty] | 13.5833
401 | F235063 | Spectra/Por® Micro FloatALyzer®, MWCO 0.51 kDa, 400500 µl , 12/pkgSpectra/Por® Micro FloatALyzer® peldoša dialīzes ierīce ar uzskrūvējamu vāciņu, membrānas molekulsvara caurlaidība līdz 0.51 kDa, tilpums 400500 µl , 12 gab. | Spectrum Labs | [10 empty] | 13.5833
402 | F235065 | Spectra/Por® Micro FloatALyzer®, MWCO 3.55 kDa, 400500 µl , 12/pkgSpectra/Por® Micro FloatALyzer® peldoša dialīzes ierīce ar uzskrūvējamu vāciņu, membrānas molekulsvara caurlaidība līdz 3.55 kDa, tilpums 400500 µl , 12 gab. | Spectrum Labs | [10 empty] | 13.5833
403 | F235067 | Spectra/Por® Micro FloatALyzer®, MWCO 810 kDa, 400500 µl , 12/pkgSpectra/Por® Micro FloatALyzer® peldoša dialīzes ierīce ar uzskrūvējamu vāciņu, membrānas molekulsvara caurlaidība līdz 810 kDa, tilpums 400500 µl , 12 gab. | Spectrum Labs | [10 empty] | 13.5833
404 | F235069 | Spectra/Por® Micro FloatALyzer®, MWCO 20 kDa, 400500 µl , 12/pkgSpectra/Por® Micro FloatALyzer® peldoša dialīzes ierīce ar uzskrūvējamu vāciņu, membrānas molekulsvara caurlaidība līdz 20 kDa, tilpums 400500 µl , 12 gab. | Spectrum Labs | [10 empty] | 13.5833
405 | F235070 | Spectra/Por® Micro FloatALyzer®, MWCO 50 kDa, 400500 µl , 12/pkgSpectra/Por® Micro FloatALyzer® peldoša dialīzes ierīce ar uzskrūvējamu vāciņu, membrānas molekulsvara caurlaidība līdz 50 kDa, tilpums 400500 µl , 12 gab. | Spectrum Labs | [10 empty] | 13.5833
406 | F235071 | Spectra/Por® Micro FloatALyzer®, MWCO 100 kDa, 400500 µl , 12/pkgSpectra/Por® Micro FloatALyzer® peldoša dialīzes ierīce ar uzskrūvējamu vāciņu, membrānas molekulsvara caurlaidība līdz 100 kDa, tilpums 400500 µl , 12 gab. | Spectrum Labs | [10 empty] | 13.5833
407 | 62.543.001 | 30 m stobri, caurspīdīgi, 107 x 25 mm, PP, plakana/koniska pamatne, ar graduāciju, sterili, iztur centrifugēšanu pie 8800 x g, ar skrūvējamu vāciņu no HDPP, 50 gab./iepakojumā | Sarstedt | [5 empty] | 0.165
408 | 83.1826 | Filtropur S 0.45 uz šļīrcēm uzskrūvējami filtri, bez prefiltra, membrāna no PES, poru izmērs 0.45 µm, filtrēšanas virsma 5.30 cm2, pievads Luerlock, female, izvads Luerlock, male, sterili, produkta materiāls MBS, produkta izmērs 26 mm, no pirogēniem brīvs, individuāli iepakoti, 50 gab./iepakojumā | Sarstedt | [5 empty] | 0.8
409 | 86.1200 | Vienreiz lietojamie maisi 600 x 780 mm, biezums 50 µm, PP, bez apdrukas, caurspīdīgi, autoklāvējami (maks.temp. +134°C), 50 gab./iepakojumā | Sarstedt | [5 empty] | 0.3
410 | 80.734.311 | Faeces container length 76 x Ø20 mm, with standard label, sterile, screw cap, spoon. Iepakojumā 100 gab. | Sarstedt | [5 empty] | 0.2 | [6 empty] | 0.1108
411 | 30108.035 | DNA LoBind Tubes, DNA LoBind, 0.5 mL, PCR clean, colorless, 250 tubes (5 bags × 50 tubes) | Eppendorf | [10 empty] | 0.116 |  |  |  |  | 0.13792 | 0.1076
412 | 30108.051 | DNA LoBind Tubes, DNA LoBind, 1.5 mL, PCR clean, colorless, 250 tubes (5 bags × 50 tubes) | Eppendorf | [10 empty] | 0.066 |  |  |  |  | 0.0762 | 0.05956
413 | 30108.078 | DNA LoBind Tubes, DNA LoBind, 2.0 mL, PCR clean, colorless, 250 tubes (5 bags × 50 tubes) | Eppendorf | [10 empty] | 0.0788 |  |  |  |  | 0.09116 | 0.0708
414 | 30108.094 | Protein LoBind Tubes, Protein LoBind, 0.5 mL, PCR clean, colorless, 100 tubes (2 bags × 50 tubes) | Eppendorf | [10 empty] | 0.16 |  |  |  |  | 0.1838 | 0.0594
415 | 30108.116 | Protein LoBind Tubes, Protein LoBind, 1.5 mL, PCR clean, colorless, 100 tubes (2 bags × 50 tubes) | Eppendorf | [10 empty] | 0.121 |  |  |  |  | 0.1384 | 0.109
416 | 30108.132 | Protein LoBind Tubes, Protein LoBind, 2.0 mL, PCR clean, colorless, 100 tubes (2 bags × 50 tubes) | Eppendorf | [10 empty] | 0.192 |  |  |  |  | 0.22 | 0.1699
417 | 30129.504 | Eppendorf twin.tec PCR Plates 96 LoBind, semiskirted, PCR clean, clear, 25 pcs. | Eppendorf | [10 empty] | 7.12 |  |  |  |  | 7.95 | 6.4064
418 | 30603.303 | Microplate 96/VPP, DNA LoBind, Eppendorf LoBind®, PCR clean, border white, 80 plates (5 bags × 16 plates) | Eppendorf | [10 empty] | 3.25 |  |  |  |  | 3.6582 | 2.9375
419 | 30623.304 | Microplate 384/VPP, DNA LoBind, wells clear, Eppendorf LoBind®, PCR clean, border white, 80 plates (5 bags × 16 plates) | Eppendorf | [10 empty] | 8.7625 |  |  |  |  | 10.3619 | 7.625
420 | UFP5CMM01A | Tangenciālais filtrs, MidGee Ultrafiltration Cartridge (UFP5CMM01A) | GE Healthcare |  | 516.6
422 | 56410020 | Tangenciālais filtrs, MidGee Ultrafiltration Cartridge (UFP30CMM01A) | GE Healthcare |  | 516.6
423 | 56410036 | Tangenciālais filtrs, MidGee Ultrafiltration Cartridge (UFP100CMM01A) | GE Healthcare |  | 516.6
424 | 28966379 | HiScale kolonas filtriņi, Net rings 20 µm, 16mm diameter | GE Healthcare | [7 empty] | 82 |  |  | 17.56
425 | 28966380 | HiScale kolonas filtriņi, Net rings 20 µm, 26mm diameter | GE Healthcare | [7 empty] | 89.31 |  |  | 19.24
426 | 18876001 | XK kolonas filtriņiNet rings 10 µm, 26 mm diametrs | GE Healthcare | [10 empty] | 13.24
429 | 28988937 | XK 16/20 ColumnHromatogrāfijas kolona1 gab | GE Healthcare | [7 empty] | 546.55 |  |  | 576.4
430 | 28988948 | XK 26/20 ColumnHromatogrāfijas kolona1 gab | GE Healthcare | [7 empty] | 616.25 |  |  | 634
431 | 28988950 | XK 26/70 ColumnHromatogrāfijas kolona1 | GE Healthcare | [7 empty] | 792.2 |  |  | 817
432 | 28988946 | XK 16/70 ColumnHromatogrāfijas kolona1 | GE Healthcare | [7 empty] | 731.85 |  |  | 752
433 | RPN 203D | Amersham Hybond ECLblotting membrane WB, 20 cm x 3m 1 roll | GE Healthcare | [7 empty] | 282.2
435 | 28400990 | HisMultiTrap FF 1 gab. | GE Healthcare | [7 empty] | 847.8 |  |  | 939
436 | 27532501 | Illustra MicroSpin G25 1 gab. | GE Healthcare | [7 empty] | 240.3 |  |  | 3.951
438 | 18147901 | Packing connector HR16/161 gab. | GE Healthcare | [7 empty] | 84.89 |  |  | 67.35
439 | 006BCC0640FF | COMPLETE COLUMN WITH 2 x FIXED ENDPIECESHromatogrāfijas kolonna 1 | Diba Industries |  | 656.7
440 | 006BCC0610FF | COMPLETE COLUMN WITH 2 x FIXED ENDPIECESHromatogrāfijas kolonna1 | Diba Industries |  | 549.56
441 | 006BCC1050FF | COMPLETE COLUMN WITH 2 x FIXED ENDPIECESHromatogrāfijas kolonna1 | Diba Industries |  | 1026.3
442 | 006PS10 | Packing Sleeve, 10mm ColumnKolonnu savienotājs pakošanai, 10mm1 | Diba Industries |  | 232.74
443 | 006FR1020 | PTFE frits 20 μm for 10mmFiltriņi20 gab / iepak | Diba Industries |  | 7.809
444 | 006RG1050 | Replacement Glass 10*500Stikls hromatogrāfijas kolonai1 | Diba Industries |  | 337.26
445 | 006PS06 | Column packing 6.6 mm1 gab | DIBA Industries |  | 232.74
449 | PFHYS1008 | Daudzslāņu šūnu kultivēšanas matrači, Daudzslāņu šūnu kultivēšanas trauki ekonomiskai liela daudzuma šūnu pavairošanai ar speciāli apstrādātu virsmu monoslāņa šūnu kultūrām. Piecu slāņu flakoni ar šūnu augšanas platību 1000 cm2, 96 testi | Merck Millipore |  |  |  | 82.5 | [6 empty] | 83.125 | [5 empty] | 117.5
450 | 1.05554.0001 | PSH plāksnītes, 20x20cm. Ar TLC silikagelu pārklātas alumīnija plāksnītes. 1 gab. | Merck Millipore |  |  |  | 5.4 | [6 empty] | 139
451 | C41210 | Komplekts šūnu noņemšanai no virsmas. 125 ml | Promo Cell |  |  |  | 1.904
452 | C29912 | CryoSFM. Barotne šūnu sasaldēšanai. 125 ml | Promo Cell |  |  |  | 5.2
453 |  | Filtrpapīrsloksnes, izmērs 58x58 vai 42x52, blīvums ~60g/kvm, 1iep. (500 loksnes) | [8 empty] | 539.1
455 | 4606736V02 | Injekt™ 20 mL LL Syringe, sterile, 20 ml Luer Lock šļirces, atsevišķi iepakotas, 800 gab kastē, 100 gab iepakojumā (1 kārbā) | B.Braun Medical Inc. | [10 empty] | 0.194 |  |  |  |  | 0.555 |  | 0.22
456 | 3915 | Corning 96well black microplates, flat, nontreated, nonsterile, 50 plates | Corning Life Sciences |  |  | 4.9 | [6 empty] | 7.33 | 4.2057 |  |  |  |  | 8.326 | 4.39
457 | MD1150100 | LaminexTM Glass Base 100 Micron, 1 komplekts (10 gab.) | Molecular Dimensions | [8 empty] | 15 | [7 empty] | 9.9 | 16
458 | MD1152 | LaminexTM Glass Cover, 1 komplekts (10 gab.) | Molecular Dimensions | [8 empty] | 10 | [7 empty] | 6.6 | 14
459 | MD1153 | LaminexTM UV Plastic Cover, 1 komplekts (10 gab.) | Molecular Dimensions | [8 empty] | 10 | [7 empty] | 6.4 | 14
460 | MD1154 | LaminexTM Film Cover, 1 komplekts (10 gab.) | Molecular Dimensions | [8 empty] | 10 | [7 empty] | 6.2 | 12
461 | MD1156 | LaminexTM Frames, 1 komplekts (10 gab.) | Molecular Dimensions | [8 empty] | 26 | [7 empty] | 16.5 | 21
462 | MD1151100 | LaminexTM UV Plastic Base 100 Micron, 1 komplekts (10 gab.) | Molecular Dimensions | [8 empty] | 25 | [7 empty] | 16.2 | 19
463 | MD115510 | LaminexTM Starter Pack 100 micron, 1 komplekts | Molecular Dimensions | [8 empty] | 150
464 | MD1150 | LaminexTM Glass Base 200 Micron, 1 komplekts (10 gab.) | Molecular Dimensions | [8 empty] | 15 | [7 empty] | 9.9 | 15
465 | MD1151 | LaminexTM UV Plastic Base 200 Micron, 1 komplekts (10 gab.) | Molecular Dimensions | [8 empty] | 25 | [7 empty] | 16.2 | 19
466 | MD1155 | LaminexTM Starter Pack 200 Micron, 1 komplekts | Molecular Dimensions | [8 empty] | 150 | [7 empty] | 8.9 | 12
467 | E591.1 | 100 ml kolbas (14/23),1 gab. | Carl Roth | [10 empty] | 6.75 |  |  |  | 4.9 |  |  | 14 | 3.97
468 | K266.1 | 1000 ml bumbierveida kolbas,1 gab. | Carl Roth | [10 empty] | 39.6 |  |  |  | 32.5 |  |  | 79 | 18.25
469 | K264.1 | 250 ml bumbierveida kolbas,1 gab. | Carl Roth | [10 empty] | 28 |  |  |  | 12.6 |  |  | 47 | 8.48
470 | E589.1 | 50 ml kolbas (14/23),1 gab. | Carl Roth | [10 empty] | 5.6 |  |  |  | 4.7 |  |  | 14 | 3.65
471 | LE74.1 | Filtri pēc Alīna,Tilpums 30 ml, filtra diametrs 20 mm. Ārējais diametrs 9 mm. Autoklavējams.,1 gab. | Carl Roth | [10 empty] | 29.05 | [6 empty] | 37
472 | KL65.1 | Pilināmās piltuves 50 ml (14/23),, 1 gab. | Carl Roth | [10 empty] | 55.7 | [6 empty] | 98
473 | 3207.1 | Spatulas,Dubultas remanīta spatulas. Garums 150mm. Autoklavējamas., 1 gab. | Carl Roth | [10 empty] | 8.05 | [6 empty] | 9
474 | Y784.1 | Stikla filtri 125 ml, 3. porozitāte,Filtra diametrs 60mm. , 1 gab. | Carl Roth | [8 empty] | 78.45 |  | 51.65 | [6 empty] | 68
475 | Y774.1 | Stikla filtri 50 mL, 3. porozitāte,Filtra diametrs 35mm., 1 gab. | Carl Roth | [8 empty] | 49.95 |  | 34.1 | [6 empty] | 48
482 | UFC30HV25 | UltrafreeMC HV Centrifugal Filter,0.45 um, Holdup Volume, 5 µL, Diameter 10,6 mm, Filtration Area 0,2 cm², Length 45 mm ,25 gab/iepak | Merck Millipore |  |  |  | 5.984 | [6 empty] | 6.56 | [5 empty] | 9
483 | ACS510024 | Amicon Pro Purification system,Amicon® Pro Purification System with 100kDa Amicon® Ultra0.5 Device,24 gab/iepak | Merck Millipore |  |  |  | 6.9417
484 | UFC200324 | Amicon Ultra2 mL Centrifugal Filters for Protein Purification and Concentration ,Amicon Ultra2 Centrifugal Filter Unit with Ultracel3 membrane,24 gab/iepak | Merck Millipore |  |  |  | 6.3042 | [6 empty] | 6.9583 | [5 empty] | 9.375
485 | UFC201024 | Amicon Ultra2 mL Centrifugal Filters for Protein Purification and Concentration ,Amicon Ultra2 Centrifugal Filter Unit with Ultracel10 membrane,24 gab/iepak | Merck Millipore |  |  |  | 6.375 | [6 empty] | 5.5417 | [5 empty] | 9.375
486 | UFC203024 | Amicon Ultra2 mL Centrifugal Filters for Protein Purification and Concentration ,Amicon Ultra2 Centrifugal Filter Unit with Ultracel30 membrane,24 gab/iepak | Merck Millipore |  |  |  | 6.375 | [6 empty] | 7.0417 | [5 empty] | 9.375
487 | UFC205024 | Amicon Ultra2 mL Centrifugal Filters for Protein Purification and Concentration ,Amicon Ultra2 Centrifugal Filter Unit with Ultracel50 membrane,24 gab/iepak | Merck Millipore |  |  |  | 6.375 | [6 empty] | 7.0417 | [5 empty] | 9.375
488 | UFC210024 | Amicon Ultra2 mL Centrifugal Filters for Protein Purification and Concentration ,Amicon Ultra2 Centrifugal Filter Unit with Ultracel100 membrane,24 gab/iepak | Merck Millipore |  |  |  | 6.375 | [6 empty] | 7.0417 | [5 empty] | 8.75
489 | UFC900324 | Amicon Ultra15, 3 kDa,Centrifugal Filter Unit with Ultracel3 membrane ,24 gab/iepak | Merck Millipore |  |  |  | 13.7063 | [6 empty] | 13.4167 | [5 empty] | 16.5833
490 | UFC901024 | Amicon Ultra15 10kDa,Centrifugal Filter Unit with Ultracel10 membrane ,24 gab/iepak | Merck Millipore |  |  |  | 13.7063 | [6 empty] | 13.4167 | [5 empty] | 16.5833
491 | UFC901096 | Amicon filters Ultra15, 10kDa ,Centrifugal Filter Unit with Ultracel10 membrane ,96 gab/iepak | Merck Millipore |  |  |  | 13.0156 | [6 empty] | 12.0625 | [5 empty] | 15.6042
492 | UFC905024 | Amicon Ultra15, 50 kD,Centrifugal Filter Unit with Ultracel50 membrane ,24 gab/iepak | Merck Millipore |  |  |  | 13.7063 | [6 empty] | 12.1667 | [5 empty] | 16.5833
493 | UFC910024 | Amicon Ultra15 100kDa,Centrifugal Filter Unit with Ultracel100 membrane ,24 gab/iepak | Merck Millipore |  |  |  | 13.7063 | [6 empty] | 13.4167 | [5 empty] | 16.5833
494 | UFC910096 | Amicon filters Ultra15, 100kDa,Centrifugal Filter Unit with Ultracel100 membrane ,96 gab/iepak | Merck Millipore |  |  |  | 13.0156 | [6 empty] | 13.3333 | [5 empty] | 15.6042
495 | UFC501096 | Amicon Ultra0.5 10kDa,Centrifugal Filter Unit with Ultracel10 membrane ,100 gab/iepak | Merck Millipore |  |  |  | 4.5156 | [6 empty] | 4.2917 | [5 empty] | 5.39
496 | UFC510096 | Amicon Ultra0.5 10kDa ,Centrifugal Filter Unit with Ultracel10 membrane ,100 gab/iepak | Merck Millipore |  |  |  | 4.5156 | [6 empty] | 4.2292 | [5 empty] | 5.39
497 | UFC800396 | Amicon Ultra4 ; 3.000 MWCO,Centrifugal Filter Unit with Ultracel3 membrane ,96 gab/iepak | Merck Millipore |  |  |  | 6.9151 | [6 empty] | 7.6042 | [5 empty] | 8.2292
498 | UFC900396 | Amicon Ultra15 ; 3.000 MWCO,Centrifugal Filter Unit with Ultracel3 membrane ,96 gab/iepak | Merck Millipore |  |  |  | 13.0156 | [6 empty] | 14.5833 | [5 empty] | 15.6042
499 | UFC500324 | Amicon Ultra0.5, 3 kDa,Centrifugal Filter Unit with Ultracel3 membrane ,24 gab/iepak | Merck Millipore |  |  |  | 5.7375 | [6 empty] | 5.1667 | [5 empty] | 7.0417
500 | UFC501024 | Amicon Ultra0.5, 10 kDa,Centrifugal Filter Unit with Ultracel10 membrane ,24 gab/iepak | Merck Millipore |  |  |  | 5.7375 | [6 empty] | 5.1667 | [5 empty] | 7.0417
501 | UFC810096 | Amicon Ultra4, NMWL=100 kDa,Centrifugal Filter Unit with Ultracel100 membrane,96 gab/iepak | Merck Millipore |  |  |  | 6.8708 | [6 empty] | 7.6667 | [5 empty] | 8.2292
502 | UFC801024 | Amicon Ultra4, NMWL=10 kDa,Centrifugal Filter Unit with Ultracel10 membrane,24 gab/iepak | Merck Millipore |  |  |  | 9.8812 | [6 empty] | 9.6667 | [5 empty] | 12
503 | UFC801096 | Amicon Ultra4, NMWL=10 kDa,Centrifugal Filter Unit with Ultracel10 membrane,96 gab/iepak | Merck Millipore |  |  |  | 6.9151 | [6 empty] | 6.2604 | [5 empty] | 8.2292
504 | UFC803024 | Amicon Ultra4, NMWL=30 kDa,Centrifugal Filter Unit with Ultracel30 membrane,24 gab/iepak | Merck Millipore |  |  |  | 9.8812 | [6 empty] | 9.6667 | [5 empty] | 12
505 | UFC803096 | Amicon Ultra4, NMWL=30 kDa,Centrifugal Filter Unit with Ultracel30 membrane,96 gab/iepak | Merck Millipore |  |  |  | 6.9151 | [6 empty] | 6.7812 | [5 empty] | 8.2292
506 | MSGVN2210 | MultiScreen HTS GV Filter Plate, 0.22 µm, clear, nonsterile,Pore size: 0,22um, 96 well,10 gab/iepak | Merck Millipore |  |  |  | 30.43 | [6 empty] | 29.3 | [5 empty] | 37.9
507 | MSHVN4510 | MultiScreen HTS HV Filter Plate, 0.45 µm, clear, nonsterile,Pore size: 0,45um, 96 well,10 gab/iepak | Merck Millipore |  |  |  | 30.43 | [6 empty] | 29.3 | [5 empty] | 37.9
508 | MZHVN0W10 | MultiScreen HTS HV Filter Plate, 0.45 µm, white, nonsterile,Pore size: 0,45um, 384 well,10 gab/iepak | Merck Millipore |  |  |  | 60.86 | [6 empty] | 60.6 | [5 empty] | 78.9
509 | MSFBN6B10 | MultiScreen HTS FB Filter Plate, 1.0/0.65 µm, opaque, nonsterile,Pore size: 0,65um, 96 well, material Barex®/TiO2,10 gab/iepak | Merck Millipore |  |  |  | 36.89 | [6 empty] | 36.1 | [5 empty] | 47.2
510 | MVFCN1225 | MultiScreen High Volume Filter Plates with Glass Fiber C, 1.2 µm, opaque, nonsterile,Pore size: 1,2um, 96 well, material Polypropylene,25 gab/iepak | Merck Millipore |  |  |  | 40.12 | [6 empty] | 41.28
511 | 83.3923.300 | Cell culture plate, 48well, polystyrene, Cell+ growth surface for sensitive adherent cells, e.g. primary cells, yellow, flat base, sterile, nonpyrogenic/endotoxinfree, noncytotoxic, 1 pc./paper/plastic packaging. Iepakojumā 50 gab. | Sarstedt AG | [5 empty] | 2.1 | [6 empty] | 2.52
512 | AB0812 | Heat Seals for ALPS™ Microplate Heat Sealing Instruments, Clear Seal Diamond for use with polypropylene and polystyrene microplates, 85 mm x 135 mm, 100 sheets/case | Thermo Scientific |  |  | 1.5
513 | AB0757 | Heat Seals for ALPS™ Microplate Heat Sealing Instruments, Easy Pierce Heat Sealing Foil for use with polypropylene, polyethylene and polystyrene microplates, 85 mm x 135 mm, 100 sheets/case | Thermo Scientific |  |  | 1
514 | AB0745 | Heat Seals for ALPS™ Microplate Heat Sealing Instruments, EasyPeel Heat Sealing Foil for use with polypropylene microplates, 85 mm x 135 mm, 100 sheets/case | Thermo Scientific |  |  | 1
515 | AB0559 | Heat Seals for ALPS™ Microplate Heat Sealing Instruments, ThermoSeal for use with polypropylene microplates, 85 mm x 135 mm, 100 sheets/case | Thermo Scientific |  |  | 1 | [11 empty] | #REF!
516 | HL1110921 | Skalpeļa asmens Nr.21, Nerūsējošā tērauda, individuālie iepakots, sterils, savietojams ar skalpeļa rokturi Nr.4. 100 gab/kastītē | Heinz Herenz | [13 empty] | 0.095 | 0.129 | 0.1781 | 0.42
517 | HL1110705 | Skalpeļa rokturis Nr.4, Nerūsējošā tērauda | Heinz Herenz | [13 empty] | 2.73 | 3.5 | 2.54 | 3.5
518 | MAHVN4550 | MultiScreenHV Filter Plate, 0.45 µm, clear, nonsterile, 50 plates | Millipore |  |  |  | 30 | [6 empty] | 19.6
519 | GGLPXS | Nesterili lateksa nepūderēti cimdi, materiāls: dabīgs latekss, bez pūdera, mikroteksturēti, iesaiņojums: 100 gab., derīguma termiņs: 5 gadi no izgatavošanas datuma (norādīts uz iepakojuma) Standarti: Atbilst Direktīvai par Medicīnas ierīcēm 93/42/EEC, Izmērs XS | Top Glove |  |  | 0.055 | [10 empty] | 0.0295 | 0.0342
520 | GGLPS | Nesterili lateksa nepūderēti cimdi, materiāls: dabīgs latekss, bez pūdera, mikroteksturēti, iesaiņojums: 100 gab., derīguma termiņs: 5 gadi no izgatavošanas datuma (norādīts uz iepakojuma) Standarti: Atbilst Direktīvai par Medicīnas ierīcēm 93/42/EEC, Izmērs S | Top Glove |  |  | 0.0545 | [10 empty] | 0.0295 | 0.0342
521 | GGLPM | Nesterili lateksa nepūderēti cimdi, materiāls: dabīgs latekss, bez pūdera, mikroteksturēti, iesaiņojums: 100 gab., derīguma termiņs: 5 gadi no izgatavošanas datuma (norādīts uz iepakojuma) Standarti: Atbilst Direktīvai par Medicīnas ierīcēm 93/42/EEC, Izmērs M | Top Glove |  |  | 0.0545 | [10 empty] | 0.0295 | 0.0342
522 | GGLPL | Nesterili lateksa nepūderēti cimdi, materiāls: dabīgs latekss, bez pūdera, mikroteksturēti, iesaiņojums: 100 gab., derīguma termiņs: 5 gadi no izgatavošanas datuma (norādīts uz iepakojuma) Standarti: Atbilst Direktīvai par Medicīnas ierīcēm 93/42/EEC, Izmērs L | Top Glove |  |  | 0.0545 | [10 empty] | 0.0295 | 0.0342
523 | GGLPXL | Nesterili lateksa nepūderēti cimdi, materiāls: dabīgs latekss, bez pūdera, mikroteksturēti, iesaiņojums: 100 gab., derīguma termiņs: 5 gadi no izgatavošanas datuma (norādīts uz iepakojuma) Standarti: Atbilst Direktīvai par Medicīnas ierīcēm 93/42/EEC, XL | Top Glove |  |  | 0.0545 | [10 empty] | 0.0295 | 0.0342
524 | GGNPFXS | Nesterili nitrila nepūderēti cimdi, materiāls: nitrils, bez pūdera, mikroteksturēti, iesaiņojums: 100 gab., derīguma termiņs: 5 gadi no izgatavošanas datuma (norādīts uz iepakojuma), standarti: atbilst Direktīvai par Medicīnas ierīcēm 93/42/EE, Izmērs XS | Top Glove |  |  | 0.049 | [10 empty] | 0.021 | 0.027
525 | GGNPFS | Nesterili nitrila nepūderēti cimdi, materiāls: nitrils, bez pūdera, mikroteksturēti, iesaiņojums: 100 gab., derīguma termiņs: 5 gadi no izgatavošanas datuma (norādīts uz iepakojuma), standarti: atbilst Direktīvai par Medicīnas ierīcēm 93/42/EE, Izmērs S | Top Glove |  |  | 0.049 | [10 empty] | 0.021 | 0.027
526 | GGNPFM | Nesterili nitrila nepūderēti cimdi, materiāls: nitrils, bez pūdera, mikroteksturēti, iesaiņojums: 100 gab., derīguma termiņs: 5 gadi no izgatavošanas datuma (norādīts uz iepakojuma), standarti: atbilst Direktīvai par Medicīnas ierīcēm 93/42/EE, Izmērs M | Top Glove |  |  | 0.049 | [10 empty] | 0.021 | 0.027
527 | GGNPFL | Nesterili nitrila nepūderēti cimdi, materiāls: nitrils, bez pūdera, mikroteksturēti, iesaiņojums: 100 gab., derīguma termiņs: 5 gadi no izgatavošanas datuma (norādīts uz iepakojuma), standarti: atbilst Direktīvai par Medicīnas ierīcēm 93/42/EE, Izmērs L | Top Glove |  |  | 0.049 | [10 empty] | 0.021 | 0.027
528 | GGNPFXL | Nesterili nitrila nepūderēti cimdi, materiāls: nitrils, bez pūdera, mikroteksturēti, iesaiņojums: 100 gab., derīguma termiņs: 5 gadi no izgatavošanas datuma (norādīts uz iepakojuma), standarti: atbilst Direktīvai par Medicīnas ierīcēm 93/42/EE, Izmērs XL | Top Glove |  |  | 0.049 | [10 empty] | 0.021 | 0.027
529 | GGVPFS | Nesterili vinila nepūderēti cimdi, materiāls: vinils, bez pūdera, tekstūra: gluda, iesaiņojums: 100 gab.,derīguma termiņš: 5 gadi no izgatavošanas datuma (norādīts uz iepakojuma) Standarti: Atbilst Direktīvai par Medicīnas ierīcēm 93/42/EEC, Izmērs S | Top Glove |  |  | 0.04 | [10 empty] | 0.0185
530 | GGVPFM | Nesterili vinila nepūderēti cimdi, materiāls: vinils, bez pūdera, tekstūra: gluda, iesaiņojums: 100 gab.,derīguma termiņš: 5 gadi no izgatavošanas datuma (norādīts uz iepakojuma) Standarti: Atbilst Direktīvai par Medicīnas ierīcēm 93/42/EEC, Izmērs M | Top Glove |  |  | 0.04 | [10 empty] | 0.0185
531 | GGVPFL | Nesterili vinila nepūderēti cimdi, materiāls: vinils, bez pūdera, tekstūra: gluda, iesaiņojums: 100 gab.,derīguma termiņš: 5 gadi no izgatavošanas datuma (norādīts uz iepakojuma) Standarti: Atbilst Direktīvai par Medicīnas ierīcēm 93/42/EEC, Izmērs L | Top Glove |  |  | 0.04 | [10 empty] | 0.0185
553 |  | Medicīniskā vate ruļļos, svars 100g; | OLKO | [13 empty] | 0.64
554 |  | Medicīniskā vate ruļļos, svars 250g; | OLKO | [13 empty] | 2.13
555 |  | Medicīniskā vate ruļļos, svars 500g; | OLKO | [13 empty] | 3.5
557 | 7001 | Half Mask series 7001 with EasyLock® connectors, Size S. Īpaši viegla 7000 sērijas pusmaska/respirātors ar jaunās paaudzes filtru pievienošanas sistēmu "EasyLock®", pateicoties tai nav nepieciešami adapteri vai speciālas filtru savienošanas detaļas. Pusmaska/respirātors ir savietojama ar "EasyLock® Filters" sistēmas putekļu filtriem P2R un P3R, un, organisko gāzes/tvaiku filtriem A1 un A2. Ir iespēja kompektēt putekļu filtrus un gāzes/tvaiku filtrus kopā, kā arī lietot tos atsevišķi. Pusmaska/respirātors ir izgatavota no mīksta TPE materiāla, nesatur PVC, viegli uzliekama un noņemama, ir ar regulējamām siksnām. Pusmaska/respirātors atbilst EN 140:1998 standartiem. | MOLDEX | [10 empty] | 33.4
558 | 7002 | Half Mask series 7001 with EasyLock® connectors, Size M. Īpaši viegla 7000 sērijas pusmaska/respirātors ar jaunās paaudzes filtru pievienošanas sistēmu "EasyLock®", pateicoties tai nav nepieciešami adapteri vai speciālas filtru savienošanas detaļas. Pusmaska/respirātors ir savietojama ar "EasyLock® Filters" sistēmas putekļu filtriem P2R un P3R, un, organisko gāzes/tvaiku filtriem A1 un A2. Ir iespēja kompektēt putekļu filtrus un gāzes/tvaiku filtrus kopā, kā arī lietot tos atsevišķi. Pusmaska/respirātors ir izgatavota no mīksta TPE materiāla, nesatur PVC, viegli uzliekama un noņemama, ir ar regulējamām siksnām. Pusmaska/respirātors atbilst EN 140:1998 standartiem. | MOLDEX | [10 empty] | 33.4
559 | 7003 | Half Mask series 7001 with EasyLock® connectors, Size L. Īpaši viegla 7000 sērijas pusmaska/respirātors ar jaunās paaudzes filtru pievienošanas sistēmu "EasyLock®", pateicoties tai nav nepieciešami adapteri vai speciālas filtru savienošanas detaļas. Pusmaska/respirātors ir savietojama ar "EasyLock® Filters" sistēmas putekļu filtriem P2R un P3R, un, organisko gāzes/tvaiku filtriem A1 un A2. Ir iespēja kompektēt putekļu filtrus un gāzes/tvaiku filtrus kopā, kā arī lietot tos atsevišķi. Pusmaska/respirātors ir izgatavota no mīksta TPE materiāla, nesatur PVC, viegli uzliekama un noņemama, ir ar regulējamām siksnām. Pusmaska/respirātors atbilst EN 140:1998 standartiem. | MOLDEX | [10 empty] | 33.4
560 | 9001 | Full Face Mask Series 9000 with EasyLock® connectors, Size S. Īpaši viegla 9000 sērijas sejas maska/respirātors ar jaunās paaudzes filtru pievienošanas sistēmu "EasyLock®", pateicoties tai nav nepieciešami adapteri vai speciālas filtru savienošanas detaļas. Sejas maska/respirātors ir savietojama ar "EasyLock® Filters" sistēmas putekļu filtriem P2R un P3R, un, organisko gāzes/tvaiku filtriem A1 un A2. Ir iespēja kompektēt putekļu filtrus un gāzes/tvaiku filtrus kopā, kā arī lietot tos atsevišķi. Sejas maskai/respirātors ir ar sejas aizsargu ar labu redzamības bezrāmju panorāmu, korpuss izgatavots no mīksta TPE materiāla, nesatur PVC, viegli uzliekama un noņemama, ir ar regulējamām siksnām. Maska atbilst EN 136:1998 CL2 standartiem. | MOLDEX | [10 empty] | 115
561 | 9002 | Full Face Mask Series 9000 with EasyLock® connectors, Size M. Īpaši viegla 9000 sērijas sejas maska/respirātors ar jaunās paaudzes filtru pievienošanas sistēmu "EasyLock®", pateicoties tai nav nepieciešami adapteri vai speciālas filtru savienošanas detaļas. Sejas maska/respirātors ir savietojama ar "EasyLock® Filters" sistēmas putekļu filtriem P2R un P3R, un, organisko gāzes/tvaiku filtriem A1 un A2. Ir iespēja kompektēt putekļu filtrus un gāzes/tvaiku filtrus kopā, kā arī lietot tos atsevišķi. Sejas maskai/respirātors ir ar sejas aizsargu ar labu redzamības bezrāmju panorāmu, korpuss izgatavots no mīksta TPE materiāla, nesatur PVC, viegli uzliekama un noņemama, ir ar regulējamām siksnām. Maska atbilst EN 136:1998 CL2 standartiem. | MOLDEX | [10 empty] | 115
563 | 9020 | EasyLock® Particulate filter P2R. Putekļu filtrs P2R, pasargā no smalkiem un/vai toksiskiem putekļiem, metāla dūmiem un miglas. Gofrēta materiāla tehnoloģija filtrā veicina zemu elpošanas pretestību un augtāku attīrīta gaisa caurlaidību. Pateicoties "EasyLock® Filters" pievienošanas sistēmai, filtru pa tiešo var pievienot "Half Mask series 7000" pusmaskai/respirātoram un "Full Face Mask Series 9000" sejas maskai/respirātoram, tādēļ tam nav nepieciešami adapteri vai speciālas filtru savienošanas detaļas. Putekļu filtru P2R var pievienot vienu pašu maskai/respirātoram vai kombinēt ar gāzes/tvaiku filtru A1 vai A2. Putekļu filtrs atbilst EN 143:2000+A1:2006 standartiem. | MOLDEX | [10 empty] | 4.365
564 | 9030 | EasyLock® Particulate filter P3R. Putekļu filtrs P3R pasargā no smalkiem un/vai toksiskiem putekļiem, metāla dūmiem un miglas. Gofrēta materiāla tehnoloģija filtrā veicina zemu elpošanas pretestību un augtāku attīrīta gaisa caurlaidību. Pateicoties "EasyLock® Filters" pievienošanas sistēmai, filtru pa tiešo var pievienot "Half Mask series 7000" pusmaskai/respirātoram un "Full Face Mask Series 9000" sejas maskai/respirātoram, tādēļ tam nav nepieciešami adapteri vai speciālas filtru savienošanas detaļas. Putekļu filtru P3R var pievienot vienu pašu maskai/respirātoram vai kombinēt ar gāzes/tvaiku filtru A1 vai A2. Putekļu filtrs atbilst EN 143:2000+A1:2006 standartiem. | MOLDEX | [10 empty] | 7.5417
565 | 9100 | EasyLock® Gas filter A1. Organisko gāzes/tvaiku filtrs A1 pasargā no organiskām gāzēm un organisko savienojumu (fenola, hloroforma un izopropilspirta) tvaikiem, kuru vārīšanas punkts ir > 65oC. A1 filtrs spēj aizsargāt no piesārņojuma ar koncentrāciju līdz 1000 ppm. Pateicoties "EasyLock® Filters" pievienošanas sistēmai, filtru pa tiešo var pievienot "Half Mask series 7000" pusmaskai/respirātoram un "Full Face Mask Series 9000" sejas maskai/respirātoram, tādēļ tam nav nepieciešami adapteri vai speciālas filtru savienošanas detaļas. Gāzes/tvaiku filtru A1var pievienot vienu pašu maskai/respirātoram vai kombinēt ar putekļu filtru P2R vai P3R. Gāzes/tvaiku filtrs atbilst EN 14387:2004+A1:2008 standartiem. | MOLDEX | [10 empty] | 9.15
566 | 9200 | EasyLock® Gas filter A2. Organisko gāzes/tvaiku filtrs A2 pasargā no organiskām gāzēm un organisko savienojumu (fenola, hloroforma un izopropilspirta) tvaikiem, kuru vārīšanas punkts ir > 65oC. A2 filtrs spēj aizsargāt no piesārņojuma ar koncentrāciju līdz 5000 ppm. Pateicoties "EasyLock® Filters" pievienošanas sistēmai, filtru pa tiešo var pievienot "Half Mask series 7000" pusmaskai/respirātoram un "Full Face Mask Series 9000" sejas maskai/respirātoram, tādēļ tam nav nepieciešami adapteri vai speciālas filtru savienošanas detaļas. Gāzes/tvaiku filtru A2 var pievienot vienu pašu maskai/respirātoram vai kombinēt ar putekļu filtru P2R vai P3R. Gāzes/tvaiku filtrs atbilst EN 14387:2004+A1:2008 standartiem. | MOLDEX | [10 empty] | 10.175
568 | A692940X3ML | ACCUSPIN™ SystemHistopaque®1077 | SigmaAldrich |  |  |  | 2.5025 | [6 empty] | 302
569 | MACF09604 | Multi screen Centrifuge Aligment frame, blue, aqueous application | Merck Milipore |  |  |  | 17.75 | [6 empty] | 17.825 | [5 empty] | 23.75
570 | 13717273 | BelArt™ SP Scienceware™ Styrene Microcentrifuge Tube Ice Racks, For 1.5mL tubes | Fisher Scientific |  | 244.8 | 136 | [7 empty] | 127 | [5 empty] | 125.8
571 | 556111 | BelArt™ SP Scienceware™ Styrene Microcentrifuge Tube Ice Racks | Fisher Scientific |  | 159.77 | 127 | [7 empty] | 107
572 | 320.337G | Universal work station 337, holds single channel pipettes of most brands, very stable antislip pads | Socorex |  |  | 117
573 | 320.336Q | Twister TM universal 336, Model fits six pipettes of most brands | Socorex |  |  | 145
574 | 768115 | PAXgene Blood ccfDNA Tube (100) | QIAGEN | [8 empty] | 10.94
575 | 80.623 | Stobrs fēču savākšanai (garums 101mm x Ø16.5mm), sterils, caurspīdīgs, izgatavots no polipropilēna ar skrūvējamu vāku (izgatavots no augsta blīvuma polietilēna) un pie vāka piestiprinātu karotīti parauga savākšanai. | Sarstedt | [5 empty] | 0.16 | [6 empty] | 0.0867 | 0.1754
576 | 80.623.111 | Stobrs fēču savākšanai (garums 101mm x Ø16.5mm), nesterils, caurspīdīgs, izgatavots no polipropilēna ar skrūvējamu vāku (izgatavots no augsta blīvuma polietilēna) un pie vāka piestiprinātu karotīti parauga savākšanai. | Sarstedt | [5 empty] | 0.12 | [6 empty] | 0.1011 | 0.16156
577 | 95.64.922 | Kartona uzglabāšanas kaste, kas ir laminēta un aukstumizturīga. Kaste paredzēta 15ml stobru uzglabāšanai (7x7 = 49 pozīcijas), dimensijas: garums 152mm, platums 152mm, augstums 130mm. | Sarstedt | [5 empty] | 4.2
578 | 430110 | Vienreizlietojams fēču paraugu savācējs FeCol®. (Faeces Collection Paper FeCol®, Alpha Laboratories, Cat.no. FC2010; FeCol® Faeces Collection Device, Greiner BioOne International Cat.no.: 430110). Vienreizlietojams fēču paraugu savācējs ir izgatavots papīra lentascilpas veidā, kuru pārvelk poda vākam.Savācējam ir jābūt: • pietiekami izturīgam, lai noturētu fēču paraugu un nodrošinātu tā nesaskaršanos ar tualetes poda ūdeni un tīrīšanas līdzekļiem parauga ņemšanas laikā; • pēc lietošanas noņemams, ieplēšot lentas sānus; • ir jābūt izgatavotam no biodegradējama papīra; • ir jābūt paredzētam aizskalošanai tualetes podā; • katram ir jābūt atsevišķā iepakojumā. | Greiner BioOne International |  | 448.88
579 | "" | Fēču un urīna savākšanai paredzēts konteiners. Fēču un urīna paraugiem paredzēts savācējskonteiners (angļu val. "toilet hat") ar platām malām nostiprināšanai uz tualetes poda, lai nodrošinātu pret apgāšanos un parauga saskaršanos ar ūdeni. Savācējs nosedz daļu poda, paredzēts vienreizējai lietošanai. Savācēja tilpums 800ml, ir norādīta tilpuma gradācija mililitros, nesatur lateksu. | "" |  | 2.8322
580 | 762165 (BD) | PAXgene Blood RNA Tube (IVD) vakuuma stobri pilnu asins paraugu ievākšanai, transportēšanai un glabāšanai, kas ir savietojami ar PAXgene kitu RNS attīrīšanai no asinīm (PAXgene Blood RNA Kit, Cat No./ID: 762164, Qiagen). Stobra izmēri ir 16x100mm. Asins parauga noņemšanas tilpums ir 2,5ml. Stobri nodrošina tūlītēju iekšūnas RNS stabilizēšanu pilnu asiņu paraugos noslēgtā stobrā uzreiz pēc parauga noņemšanas (stobri satur stabilizēšanas šķīdumu, tilpums 6,9ml). Paraugi var tikt izmantoti RNS un miRNS izdalīšanai molekulārās bioloģijas metodēm, piemēram, reālā laika PCR, un molekulārajai diagnostikai. RNS stabilitāte tiek saglabāta līdz 3 dienām, uzglabājot istabas temperatūrā (1525°C), līdz 5 dienām pie 2–8°C un līdz 8 gadiem pie –20°C vai –70°C. Noslēgšanas mehānisms/krāsa BD Hemogard/Red. | PreAnalytiX (Qiagen) | [8 empty] | 12
581 | SCGVT05RE | Filtrs šūnu barotņu, proteīnu un DNS šķīdumu un vīrusu suspensiju vakuuma filtrēšanai un sterilizēšanai. Filtra membrānas materiāls – hidrofilais polivinilidēnfluorīds (PVDF) ar samazināto proteīnu saistspēju, poru izmērs 0,22 mikroni. Savienojams ar 45 mm pudeļu kakliņu ar vītni. Piltuves tilpums 500 ml. Sterils. | Merck Millipore |  |  |  | 12.4167
582 | 72.699 | Micro tubes 0.5 ml PP with attached lid, neutral | Sarstedt AG |  |  | 0.024 |  |  | 0.012 | [7 empty] | 0.02765
583 |  | 5000 ml Laboratorijas pudeles ar skrūvējamu vāciņu. No borosilikāta stikla ar DIN pavedieniem GL 45, ISO 4796, graduētas, ar skrūvējamu vāciņu. Pudeles ir karstumizturīgas aptuveni līdz 140 °C temperatūrai. |  |  |  | 65 | [5 empty] | 161.9 |  |  |  |  | 258.18 | 99.5
596 | 784076 | MICROPLATE, 384 WELL, PS, FBOTTOM, SMALL VOLUME, HIBASE, MED. BINDING, BLACK, 10 PCS./BAG | Greiner BioOne | [5 empty] | 13.5 |  |  |  |  | 7.05 |  |  |  |  | 12.9403 | 10.875
597 | 784101 | MICROPLATE, 384 WELL, PS, FBOTTOM, SMALL VOLUME, HIBASE, CLEAR, 10 PCS./BAG | Greiner BioOne | [5 empty] | 13.5 |  |  |  |  | 18.1425 |  |  |  |  | 10.77 | 6.45
598 | 784075 | MICROPLATE, 384 WELL, PS, FBOTTOM, SMALL VOLUME, HIBASE, MED. BINDING, WHITE, 10 PCS./BAG | Greiner BioOne | [5 empty] | 13.5 |  |  |  |  | 7.0475 |  |  |  |  | 13.5545 | 10.25
599 | 781289 | MICROPLATE, 384 WELL, PP, VBOTTOM, BLACK, 10 PCS./BAG | Greiner BioOne | [5 empty] | 12.5
600 | 781207 | MICROPLATE, 384 WELL, PP, FBOTTOM, WHITE, 10 PCS./BAG | Greiner BioOne | [5 empty] | 12.5 |  |  |  |  | 5.19 |  |  |  |  | 6.7319 | 6.9
601 | 781201 | MICROPLATE, 384 WELL, PP, FBOTTOM, NATURAL, 10 PCS./BAG | Greiner BioOne | [5 empty] | 11 |  |  |  |  | 5.138 |  |  |  |  | 6.7319 | 5.35
602 | 781096 | MICROPLATE, 384 WELL, PS, FBOTTOM, µCLEAR®, BLACK, MED. BINDING, 10 PCS./BAG | Greiner BioOne | [5 empty] | 13.5 |  |  |  |  | 5.465 |  |  |  |  | 12.9403 | 14.25
603 | 781097 | MICROPLATE, 384 WELL, PS, FBOTTOM, µCLEAR®, BLACK, HIGH BINDING, STERILE, 10 PCS./BAG | Greiner BioOne | [5 empty] | 15 |  |  |  |  | 7.2412 |  |  |  |  | 13.6638 | 11.5
604 | 781094 | MICROPLATE, 384 WELL, PS, FBOTTOM, µCLEAR®, WHITE, HIGH BINDING, STERILE, 10 PCS./BAG | Greiner BioOne | [5 empty] | 15 | [10 empty] | 3.7
605 | 781076 | MICROPLATE, 384 WELL, PS, FBOTTOM, FLUOTRAC, MED. BINDING, BLACK, 10 PCS./BAG | Greiner BioOne | [5 empty] | 13.5 |  |  |  |  | 3.1975 |  |  |  |  | 5.709 | 6.76
606 | 781077 | MICROPLATE, 384 WELL, PS, FBOTTOM, FLUOTRAC, HIGH BINDING, BLACK, STERILE, 10 PCS./BAG | Greiner BioOne | [5 empty] | 15.7 |  |  |  |  | 3.27 |  |  |  |  | 5.752 | 4.95
607 | 650209 | MICROPLATE, 96 WELL, PP, UBOTTOM, BLACK, 10 PCS./BAG | Greiner BioOne | [5 empty] | 10.5 |  |  |  |  | 1.679 |  |  |  |  | 2.3328 | 2.1
608 | 651209 | MICROPLATE, 96 WELL, PP, VBOTTOM (CHIMNEY WELL), BLACK, 10 PCS./BAG | Greiner BioOne | [5 empty] | 10.5 |  |  |  |  | 1.68 |  |  |  |  | 2.4193 | 2.09
609 | 655209 | MICROPLATE, 96 WELL, PP, FBOTTOM (CHIMNEY WELL) BLACK, 10 PCS./BAG | Greiner BioOne | [5 empty] | 10.5 |  |  |  |  | 1.281 |  |  |  |  | 1.2818 | 2.6
610 | 676090 | SILVERSEAL SEALER, ALUMINIUM | Greiner BioOne |  |  | 1.35 |  |  | 1.75 |  |  |  |  | 0.78 |  |  |  |  | 0.063783 | 1.38
611 | 676001 | EASYSEAL SEALER, CLEAR | Greiner BioOne |  |  | 0.65 |  |  | 1.35 |  |  |  |  | 0.41 |  |  |  |  | 0.0216 | 0.568
612 | 82.1586 | Acetate Foil for 96Well Plate | Sarstedt | [5 empty] | 0.23
613 | UFC210024 | Amicon Ultra2 Centrifugal Filter Unit with Ultracel100 membrane | EMD Millipore |  |  |  | 6.375 | [6 empty] | 7.0708 | [5 empty] | 7.9583
614 | OD300C33 | Nanosep® Centrifugal Devices with Omega™ Membrane, 24 gab | Pall Corporation | [10 empty] | 4.8 | [5 empty] | 7.32
615 | OD300C34 | Nanosep® Centrifugal Devices with Omega™ Membrane, 100 gab | Pall Corporation | [10 empty] | 3.82 | [5 empty] | 4.49
616 | 70.3010.285 | Biosphere® LowRet FilTip uzgaļi ar filtru, 0.1 2.5 µl, ar optimizētu virsmu zemai šķidruma aizturei, saderīgi ar Eppendorf un Gilson pipetēm, kastītēs pa 96 gab. | Sarstedt | [5 empty] | 0.08
617 | 70.3010.275 | Biosphere® LowRet FilTip uzgaļi ar filtru, 0.1 10 µl, ar optimizētu virsmu zemai šķidruma aizturei, saderīgi ar Eppendorf un Gilson pipetēm, kastītēs pa 96 gab. | Sarstedt | [5 empty] | 0.09
618 | 70.3010.210 | LowRet FilTip uzgaļi, 0.1 10 µl, ar optimizētu virsmu zemai šķidruma aizturei, saderīgi ar Eppendorf un Gilson pipetēm, kastītēs pa 96 gab. | Sarstedt | [5 empty] | 0.05
619 | 70.760.217 | Biosphere® LowRet FilTip uzgaļi, 2 100 µl, ar optimizētu virsmu zemai šķidruma aizturei, saderīgi ar Eppendorf un Gilson pipetēm, kastītēs pa 96 gab. | Sarstedt | [5 empty] | 0.09
620 | 70.3030.210 | LowRet FilTip uzgaļi, 2 200 µl, ar optimizētu virsmu zemai šķidruma aizturei, saderīgi ar Eppendorf un Gilson pipetēm, kastītēs pa 96 gab. | Sarstedt | [5 empty] | 0.06
621 | 70.3050.275 | Biosphere® LowRet FilTip uzgaļi, 50 1000 µl, ar optimizētu virsmu zemai šķidruma aizturei, saderīgi ar Eppendorf un Gilson pipetēm, kastītēs pa 100 gab. | Sarstedt | [5 empty] | 0.12
622 | 70.3050.210 | LowRet FilTip uzgaļi, 50 1000 µl, ar optimizētu virsmu zemai šķidruma aizturei, saderīgi ar Eppendorf un Gilson pipetēm, kastītēs pa 100 gab. | Sarstedt | [5 empty] | 0.045
623 | 70.1186.210 | Biosphere® FilTip uzgaļi ar filtru, 50 1250 µl, saderīgi ar Eppendorf un Gilson pipetēm, kastītēs pa 96 gab. | Sarstedt | [5 empty] | 0.1
624 | 70.3060.205 | Biosphere® uzgaļi, 50 1250 µl, saderīgi ar Eppendorf un Gilson pipetēm, kastītēs pa 96 gab. | Sarstedt | [5 empty] | 0.07
625 | 70.1186 | Uzgaļi, 50 1250 µl, saderīgi ar Eppendorf un Gilson pipetēm | Sarstedt | [5 empty] | 0.018
626 | 70.1190.100 | Gelloader pipešu uzgaļi, 1 200 µl, ar īpaši tievu galu paraugu uznešanai uz gēliem (uzgaļa garums 67 mm), saderīgi ar Eppendorf un Gilson pipetēm, kastītēs pa 96 gab. | Sarstedt | [5 empty] | 0.09 | [6 empty] | 0.115
627 | 70.1183.001 | Pipešu uzgaļi, 0.1 5 ml, saderīgi ar Gilson pipetēm | Sarstedt | [5 empty] | 0.06 | [5 empty] | 0.1219
628 | 70.1183.101 | Pipešu uzgaļi, 0.1 5 ml, saderīgi ar Gilson pipetēm, kastītēs pa 50 gab. | Sarstedt | [5 empty] | 0.15 | [5 empty] | 0.28292
629 | 70.1183.002 | Pipešu uzgaļi, 0.1 5 ml, saderīgi ar Eppendorf pipetēm | Sarstedt | [5 empty] | 0.062 | [5 empty] | 0.1219
630 | 70.1187.101 | Pipešu uzgaļi, 0.5 10 ml, saderīgi ar Eppendorf pipetēm, kastītēs pa 25 gab. | Sarstedt | [5 empty] | 0.3
631 | 72.737 | Multiply®Pro PCR stobriņi, ar piestiprinātu vāciņu ar plakanu virsmu, tilpums 0.2 ml, brīvi no DNS, Dnāzes, Rnāzes, PCR inhibitoriem, ATP, pirogēniem un endotoksīniem, ar plānām sieniņām, ar pretkontaminācijas aizsargu | Sarstedt | [5 empty] | 0.05 | [6 empty] | 0.0522
632 | 72.737.992 | Multiply®Pro PCR stobriņi, ar piestiprinātu vāciņu ar plakanu virsmu, tilpums 0.2 ml, ar plānām sieniņām, ar pretkontaminācijas aizsargu, sešās dažādās krāsās | Sarstedt | [5 empty] | 0.055
633 | 72.990 | Sloksne ar 4 Multiply®Pro PCR stobriņiem, ar piestiprinātiem vāciņiem ar plakanu virsmu, tilpums 0.2 ml, brīvi no DNS, Dnāzes, Rnāzes, PCR inhibitoriem, ATP, pirogēniem un endotoksīniem, ar plānām sieniņām, ar pretkontaminācijas aizsargu | Sarstedt | [5 empty] | 0.4
634 | 72.990.992 | Sloksne ar 4 Multiply®Pro PCR stobriņiem, ar piestiprinātiem vāciņiem ar plakanu virsmu, tilpums 0.2 ml, ar plānām sieniņām, ar pretkontaminācijas aizsargu, četrās dažādās krāsās | Sarstedt | [5 empty] | 0.4
635 | 72.991.992 | Sloksne ar 8 Multiply®Pro PCR stobriņiem, ar piestiprinātiem vāciņiem ar plakanu virsmu, tilpums 0.2 ml, ar plānām sieniņām, ar pretkontaminācijas aizsargu, četrās dažādās krāsās | Sarstedt | [5 empty] | 1.4
636 | 72.1979.102 | 0.3 ml 96bedrīšu Multiply® PCR plate ar apmali pusplates augsumā | Sarstedt | [5 empty] | 4
637 | 72.694.996 | 2 ml mikromēģenes ar uzskrūvētiem vāciņiem 10 dažādās krāsās, ar gradāciju un vietu rakstīšanai | Sarstedt | [5 empty] | 0.07
638 | 72.706.001 | 1.5 ml mikromēģenes ar piestiprinātu vāciņu, ar SafeLock aiztaisīšanas mehānismu, ar gradāciju un vietu rakstīšanai, brūnā krāsā | Sarstedt | [5 empty] | 0.021
639 | 72.706.002 | 1.5 ml mikromēģenes ar piestiprinātu vāciņu, ar SafeLock aiztaisīšanas mehānismu, ar gradāciju un vietu rakstīšanai, sarkanā krāsā | Sarstedt | [5 empty] | 0.021
640 | 72.706.004 | 1.5 ml mikromēģenes ar piestiprinātu vāciņu, ar SafeLock aiztaisīšanas mehānismu, ar gradāciju un vietu rakstīšanai, dzeltenā krāsā | Sarstedt | [5 empty] | 0.021
641 | 72.706.005 | 1.5 ml mikromēģenes ar piestiprinātu vāciņu, ar SafeLock aiztaisīšanas mehānismu, ar gradāciju un vietu rakstīšanai, zaļā krāsā | Sarstedt | [5 empty] | 0.021
642 | 72.706.006 | 1.5 ml mikromēģenes ar piestiprinātu vāciņu, ar SafeLock aiztaisīšanas mehānismu, ar gradāciju un vietu rakstīšanai, zilā krāsā | Sarstedt | [5 empty] | 0.021
643 | 72.713.005 | Vāciņa ieliktnis uzskrūvējamiem vāciņiem, zaļā krāsā | Sarstedt | [5 empty] | 0.016
644 | 65.713.006 | Vāciņa ieliktnis uzskrūvējamiem vāciņiem, zilā krāsā | Sarstedt | [5 empty] | 0.016
645 | 65.713.007 | Vāciņa ieliktnis uzskrūvējamiem vāciņiem, violetā krāsā | Sarstedt | [5 empty] | 0.016
646 | 65.713.009 | Vāciņa ieliktnis uzskrūvējamiem vāciņiem, baltā krāsā | Sarstedt | [5 empty] | 0.016
647 | 65.713.010 | Vāciņa ieliktnis uzskrūvējamiem vāciņiem, melnā krāsā | Sarstedt | [5 empty] | 0.016
648 | 62.547.004 | 50 ml koniski stobriņi, ar uzskrūvējamu sarkanu vāciņu, 114 x 28 mm, sterili, bez pirogēniem, putuplasta statīvā pa 25 stobriņiem | Sarstedt | [5 empty] | 0.15
649 | 65.793 | Uzspiežams korķis mēģenēm ar 15.5 17 mm diametru, bezkrāsains | Sarstedt | [5 empty] | 0.016
650 | 65.793.518 | Uzspiežams korķis mēģenēm ar 15.5 17 mm diametru, sarkans | Sarstedt | [5 empty] | 0.016
651 | 65.793.514 | Uzspiežams korķis mēģenēm ar 15.5 17 mm diametru, dzeltens | Sarstedt | [5 empty] | 0.016
652 | 65.793.515 | Uzspiežams korķis mēģenēm ar 15.5 17 mm diametru, zaļš | Sarstedt | [5 empty] | 0.016
653 | 65.793.513 | Uzspiežams korķis mēģenēm ar 15.5 17 mm diametru, zils | Sarstedt | [5 empty] | 0.016
654 | 65.793.517 | Uzspiežams korķis mēģenēm ar 15.5 17 mm diametru, balts | Sarstedt | [5 empty] | 0.02
655 | 93.854.121 | SMonovette® statīvs, 50 iedobes ar 12 mm diametru, sarkans | Sarstedt | [5 empty] | 13
656 | 93.854.122 | SMonovette® statīvs, 50 iedobes ar 12 mm diametru, dzeltens | Sarstedt | [5 empty] | 13
657 | 93.854.123 | SMonovette® statīvs, 50 iedobes ar 12 mm diametru, zaļš | Sarstedt | [5 empty] | 13
658 | 93.854.124 | SMonovette® statīvs, 50 iedobes ar 12 mm diametru, zils | Sarstedt | [5 empty] | 13
659 | 93.854.125 | SMonovette® statīvs, 50 iedobes ar 12 mm diametru, oranžs | Sarstedt | [5 empty] | 13
660 | 93.853 | SMonovette® statīvs, 50 iedobes ar 13 mm diametru, pelēks | Sarstedt | [5 empty] | 13
661 | 93.853.131 | SMonovette® statīvs, 50 iedobes ar 13 mm diametru, sarkans | Sarstedt | [5 empty] | 13
662 | 93.853.132 | SMonovette® statīvs, 50 iedobes ar 13 mm diametru, dzeltens | Sarstedt | [5 empty] | 13
663 | 93.853.133 | SMonovette® statīvs, 50 iedobes ar 13 mm diametru, zaļš | Sarstedt | [5 empty] | 13
664 | 93.853.134 | SMonovette® statīvs, 50 iedobes ar 13 mm diametru, zils | Sarstedt | [5 empty] | 13
665 | 93.853.135 | SMonovette® statīvs, 50 iedobes ar 13 mm diametru, oranžs | Sarstedt | [5 empty] | 13
666 | 93.852 | SMonovette® statīvs, 50 iedobes ar 17 mm diametru, pelēks | Sarstedt | [5 empty] | 14.5
667 | 93.852.168 | SMonovette® statīvs, 50 iedobes ar 17 mm diametru, brūns | Sarstedt | [5 empty] | 14.5
668 | 93.852.169 | SMonovette® statīvs, 50 iedobes ar 17 mm diametru, violets | Sarstedt | [5 empty] | 14.5
669 | 93.852.170 | SMonovette® statīvs, 50 iedobes ar 17 mm diametru, balts | Sarstedt | [5 empty] | 14.5
670 | 93.852.171 | SMonovette® statīvs, 50 iedobes ar 17 mm diametru, sarkans | Sarstedt | [5 empty] | 14.5
671 | 93.852.172 | SMonovette® statīvs, 50 iedobes ar 17 mm diametru, dzeltens | Sarstedt | [5 empty] | 14.5
672 | 93.852.173 | SMonovette® statīvs, 50 iedobes ar 17 mm diametru, zaļš | Sarstedt | [5 empty] | 14.5
673 | 93.852.174 | SMonovette® statīvs, 50 iedobes ar 17 mm diametru, zils | Sarstedt | [5 empty] | 14.5
674 | 93.852.175 | SMonovette® statīvs, 50 iedobes ar 17 mm diametru, oranžs | Sarstedt | [5 empty] | 14.5
675 | 93.876 | Plastmasas kaste mikromēģeņu (līdz 45 x 12 mm) uzglabāšanai ar uzliekamu vāku, 81 paraugam (9 x 9), bezkrāsaina | Sarstedt | [5 empty] | 5.3
676 | 93.876.481 | Plastmasas kaste mikromēģeņu (līdz 45 x 12 mm) uzglabāšanai ar uzliekamu vāku, 81 paraugam (9 x 9), dzeltena | Sarstedt | [5 empty] | 5.3
677 | 93.876.681 | Plastmasas kaste mikromēģeņu (līdz 45 x 12 mm) uzglabāšanai ar uzliekamu vāku, 81 paraugam (9 x 9), zila | Sarstedt | [5 empty] | 5.3
678 | 93.877 | Plastmasas kaste mikromēģeņu (līdz 45 x 12 mm) uzglabāšanai ar atveramu vāku, 100 paraugiem (10 x 10), bezkrāsaina | Sarstedt | [5 empty] | 6
679 | 93.877.410 | Plastmasas kaste mikromēģeņu (līdz 45 x 12 mm) uzglabāšanai ar atveramu vāku, 100 paraugiem (10 x 10), dzeltena | Sarstedt | [5 empty] | 6
680 | 93.877.610 | Plastmasas kaste mikromēģeņu (līdz 45 x 12 mm) uzglabāšanai ar atveramu vāku, 100 paraugiem (10 x 10), zila | Sarstedt | [5 empty] | 6
681 | 93.880 | Plastmasas kaste 15 ml stobriņu (diametrs līdz 17 mm) uzglabāšanai ar uzliekamu vāku, 36 stobriņiem (6 x 6) | Sarstedt | [5 empty] | 21
682 | 93.881 | Plastmasas kaste 50 ml stobriņu (diametrs līdz 30 mm) uzglabāšanai ar uzliekamu vāku, 16 stobriņiem (4 x 4) | Sarstedt | [5 empty] | 21
683 | 93.879 | Plastmasas statīvs dažāda izmēra mikromēģenēm un stobriņiem (diametrs 5 30 mm), sastāvošs no 4 atdalāmiem elementiem, kurus var pagriezt un saspraust kopā dažādos virzienos | Sarstedt | [5 empty] | 30
684 | 93.873.281 | Plastmasas kaste 1.2 2.0 ml kriostobriņu uzglabāšanai zemā temperatūrā, 81 stobriņam (9 x 9), sarkana ar caurspīdīgu vāku | Sarstedt | [5 empty] | 12
685 | 93.873.481 | Plastmasas kaste 1.2 2.0 ml kriostobriņu uzglabāšanai zemā temperatūrā, 81 stobriņam (9 x 9), dzeltena ar caurspīdīgu vāku | Sarstedt | [5 empty] | 12
686 | 93.873.681 | Plastmasas kaste 1.2 2.0 ml kriostobriņu uzglabāšanai zemā temperatūrā, 81 stobriņam (9 x 9), zila ar caurspīdīgu vāku | Sarstedt | [5 empty] | 12
687 | 93.874.610 | Plastmasas kaste 2.0 ml kriostobriņu uzglabāšanai zemā temperatūrā, 100 stobriņiem (10 x 10), zila ar caurspīdīgu vāku | Sarstedt | [5 empty] | 12
688 | 93.875.281 | Plastmasas kaste 3.5 5.0 ml kriostobriņu uzglabāšanai zemā temperatūrā, 81 stobriņam (9 x 9), sarkana ar caurspīdīgu vāku | Sarstedt | [5 empty] | 14.5
689 | 93.875.481 | Plastmasas kaste 3.5 5.0 ml kriostobriņu uzglabāšanai zemā temperatūrā, 81 stobriņam (9 x 9), dzeltena ar caurspīdīgu vāku | Sarstedt | [5 empty] | 14.5
690 | 93.875.681 | Plastmasas kaste 3.5 5.0 ml kriostobriņu uzglabāšanai zemā temperatūrā, 81 stobriņam (9 x 9), zila ar caurspīdīgu vāku | Sarstedt | [5 empty] | 14.5
691 | 93.872.425 | Plastmasas kaste 1.2 2.0 ml kriostobriņu uzglabāšanai zemā temperatūrā, 25 stobriņiem (5 x 5), dzeltena ar caurspīdīgu vāku | Sarstedt | [5 empty] | 8
692 | 93.872.625 | Plastmasas kaste 1.2 2.0 ml kriostobriņu uzglabāšanai zemā temperatūrā, 25 stobriņiem (5 x 5), zila ar caurspīdīgu vāku | Sarstedt | [5 empty] | 8
693 | 72.377.992 | CryoPure kriosobriņi ar QuickSeal uzskrūvējamu vāciņu, ar ārēju vītni, tilpums 1.2 ml, sterili, brīvi no pirogēniem un endotoksīniem, 5 dažādās krāsās | Sarstedt | [5 empty] | 0.16
694 | 72.379.992 | CryoPure kriosobriņi ar QuickSeal uzskrūvējamu vāciņu, ar arēju vītni, tilpums 2.0 ml, sterili, brīvi no pirogēniem un endotoksīniem, 5 dažādās krāsās | Sarstedt | [5 empty] | 0.19
695 | 72.383.992 | CryoPure kriosobriņi ar QuickSeal uzskrūvējamu vāciņu, ar ārēju vītni, tilpums 5.0 ml, sterili, brīvi no pirogēniem un endotoksīniem, 5 dažādās krāsās | Sarstedt | [5 empty] | 0.22
696 | 72.380.992 | CryoPure kriosobriņi ar QuickSeal uzskrūvējamu vāciņu, ar iekšēju vītni un silikona Ogredzenu, tilpums 2.0 ml, sterili, brīvi no pirogēniem un endotoksīniem, 5 dažādās krāsās | Sarstedt | [5 empty] | 0.18
697 | 65.386.992 | Ieliktņi CryoPure kriostobriņu vāciņiem, 5 dažādās krāsās | Sarstedt | [5 empty] | 0.035
698 | 93.856.040 | Statīvs CryoPure kriostobriņiem, 40 stobriņiem (4 x 10) | Sarstedt | [5 empty] | 11.5
699 | 86.1256.001 | Seroloģiskās pipetes, 50 ml, ar vates aizbāzni, sterilas, bez pirogēniem un endotoksīniem | Sarstedt | [5 empty] | 0.58
700 | 83.3941.500 | Filtropur V50 vakuumfiltrēšanas komplekts (filtrs un pudele), 500 ml, PES membrāna, poru izmērs 0.45 μm, sterils, brīvs no pirogēniem un endotoksīniem | Sarstedt | [5 empty] | 12.5
701 | 83.3942.500 | Filtropur V100 vakuumfiltrēšanas komplekts (filtrs un pudele), 1000 ml, PES membrāna, poru izmērs 0.45 μm, sterils, brīvs no pirogēniem un endotoksīniem | Sarstedt | [5 empty] | 17
702 | 83.3940.100 | Filtropur BT25 pudeles augšējais filtrs, 250 ml, PES membrāna, poru izmērs 0.45 μm, sterils, brīvs no pirogēniem un endotoksīniem | Sarstedt | [5 empty] | 8.2
703 | 83.3940.511 | Filtropur BT25 pudeles augšējais filtrs, 250 ml, PES membrāna, poru izmērs 0.22 μm, sterils, brīvs no pirogēniem un endotoksīniem | Sarstedt | [5 empty] | 7.1
704 | 83.3941.510 | Filtropur BT50 pudeles augšējais filtrs, 500 ml, PES membrāna, poru izmērs 0.45 μm, sterils, brīvs no pirogēniem un endotoksīniem | Sarstedt | [5 empty] | 10
705 | 83.3941.511 | Filtropur BT50 pudeles augšējais filtrs, 500 ml, PES membrāna, poru izmērs 0.22 μm, sterils, brīvs no pirogēniem un endotoksīniem | Sarstedt | [5 empty] | 10
707 | 83.3940.505 | Pudele Filtropur BT25 filtram, tilpums 250 ml, ar neuzskrūvētu vāciņu, sterila, brīva no pirogēniem un endotoksīniem | Sarstedt | [5 empty] | 4
708 | 83.3941.505 | Pudele Filtropur BT50 filtram, tilpums 500 ml, ar neuzskrūvētu vāciņu, sterila, brīva no pirogēniem un endotoksīniem | Sarstedt | [5 empty] | 5.4
709 | 83.3942.505 | Pudele Filtropur BT50 filtram, tilpums 1000 ml, ar neuzskrūvētu vāciņu, sterila, brīva no pirogēniem un endotoksīniem | Sarstedt | [5 empty] | 7.2
710 | 83.1826.102 | Filtropur S plus šļirces filtri, LuerLock ievads un izvads, CA membrāna ar GF priekšfiltru, poru izmērs 0.2 μm, sterils, bez pirogēniem | Sarstedt | [5 empty] | 2
711 | 0030122305 | Eppendorf 5 ml stobriņi ar uzskrūvējamu vāciņu, Eppendorf quality™, pieļaujamais centrifugēšanas ātrums 25,000 × g | Eppendorf | [10 empty] | 0.2895 |  |  |  |  | 0.33115 | 0.25345
712 | 0030122321 | Eppendorf 5 ml stobriņi ar uzskrūvējamu vāciņu, sterili, brīvi no pirogēniem, DNāzes, Rnāzes, cilvēka un baktēriju DNS, pieļaujamais centrifugēšanas ātrums 25,000 × g | Eppendorf | [10 empty] | 0.3695 |  |  |  |  | 0.4258 | 0.3292
713 | 0030119401 | Eppendorf 5 ml stobriņi ar piestiprinātu aizspiežamu vāciņu, Eppendorf quality™, pieļaujamais centrifugēšanas ātrums 25,000 × g | Eppendorf | [10 empty] | 0.229 |  |  |  |  | 0.262 | 0.201
714 | 0030119479 | Eppendorf 5 ml stobriņi ar piestiprinātu aizspiežamu vāciņu, Eppendorf Biopur®, pieļaujamais centrifugēšanas ātrums 25,000 × g, individuāli iesaiņoti | Eppendorf | [10 empty] | 1.134 |  |  |  |  | 1.2976 | 0.996
715 | 0030119487 | Eppendorf 5 ml stobriņi ar piestiprinātu aizspiežamu vāciņu, sterili, brīvi no pirogēniem, DNāzes, Rnāzes, cilvēka un baktēriju DNS, pieļaujamais centrifugēšanas ātrums 25,000 × g | Eppendorf | [10 empty] | 0.2835 |  |  |  |  | 0.3244 | 0.249
716 | 0030122151 | Eppendorf 15 ml koniskie stobriņi ar uzskrūvējamu vāciņu, sterili, brīvi no pirogēniem, Dnāzes, Rnāzes, cilvēka un baktēriju DNS, pieļaujamais centrifugēšanas ātrums 19,500 × g | Eppendorf | [10 empty] | 0.3444 |  |  |  |  | 0.3969 | 0.318
717 | 0030122178 | Eppendorf 50 ml koniskie stobriņi ar uzskrūvējamu vāciņu, sterili, brīvi no pirogēniem, Dnāzes, Rnāzes, cilvēka un baktēriju DNS, pieļaujamais centrifugēšanas ātrums 19,500 × g | Eppendorf | [10 empty] | 0.413 |  |  |  |  | 0.47723 | 0.38
718 | Y305.1 | Mērcilindrs, A klase, no borosilikāta stikla, ar sešstūrainu pamatni, tilpums 25 ml, iedaļas 0.5 ml, augstums 160 mm, diametrs 21 mm | Carl Roth |  |  | 9.5 | [5 empty] | 8.7 |  | 5.1 |  |  |  | 7.1 |  |  | 22
719 | Y306.1 | Mērcilindrs, A klase, no borosilikāta stikla, ar sešstūrainu pamatni, tilpums 50 ml, iedaļas 1 ml, augstums 195 mm, diametrs 26 mm | Carl Roth |  |  | 11 | [5 empty] | 9.3 |  | 5.3 |  |  |  | 7.3 |  |  | 25
720 | Y307.1 | Mērcilindrs, A klase, no borosilikāta stikla, ar sešstūrainu pamatni, tilpums 100 ml, iedaļas 1 ml, augstums 240 mm, diametrs 31 mm | Carl Roth |  |  | 11 | [5 empty] | 9.9 |  | 6.15 |  |  |  | 7.8 |  |  | 25
721 | Y308.1 | Mērcilindrs, A klase, no borosilikāta stikla, ar sešstūrainu pamatni, tilpums 250 ml, iedaļas 2 ml, augstums 320 mm, diametrs 41 mm | Carl Roth |  |  | 12 | [5 empty] | 18.8 |  | 8.3 |  |  |  | 13.1 |  |  | 43
722 | Y309.1 | Mērcilindrs, A klase, no borosilikāta stikla, ar sešstūrainu pamatni, tilpums 500 ml, iedaļas 5 ml, augstums 380 mm, diametrs 53 mm | Carl Roth |  |  | 17.5 | [5 empty] | 31.75 |  | 14.7 |  |  |  | 16.5
723 | Y310.1 | Mērcilindrs, A klase, no borosilikāta stikla, ar sešstūrainu pamatni, tilpums 1000 ml, iedaļas 10 ml, augstums 465 mm, diametrs 67 mm | Carl Roth |  |  | 23.5 | [5 empty] | 53.9 |  | 19 |  |  |  | 30.5
724 | C144.1 | Erlenmeiera kolba, plata kakla, no borosilikāta stikla, graduēta, tilpums 25 ml | Carl Roth |  |  | 13 | [5 empty] | 9.25 |  | 4.26 |  |  | 15.75 |  |  |  | 6.4 | 1.54
725 | C145.1 | Erlenmeiera kolba, plata kakla, no borosilikāta stikla, graduēta, tilpums 50 ml | Carl Roth |  |  | 2.8 | [5 empty] | 9.25 |  | 2.3 |  |  | 20.2 | 3.25 |  |  | 6.5 | 1.54
726 | C146.1 | Erlenmeiera kolba, plata kakla, no borosilikāta stikla, graduēta, tilpums 100 ml | Carl Roth |  |  | 2.5 | [5 empty] | 8.95 |  | 1.34 |  |  | 3.5 | 3.55 |  |  | 6.7 | 1.77
727 | C147.1 | Erlenmeiera kolba, plata kakla, no borosilikāta stikla, graduēta, tilpums 200 ml | Carl Roth |  |  | 2.7 | [7 empty] | 2.7 |  |  | 4.6 |  |  |  | 6.7 | 1.99
728 | C148.1 | Erlenmeiera kolba, plata kakla, no borosilikāta stikla, graduēta, tilpums 250 ml | Carl Roth |  |  | 2.5 | [5 empty] | 9.7 |  | 1.42 |  |  | 3.9 | 4.3 |  |  | 7.7 | 2.22
729 | C149.1 | Erlenmeiera kolba, plata kakla, no borosilikāta stikla, graduēta, tilpums 300 ml | Carl Roth |  |  | 3 | [5 empty] | 11.7 |  | 2.23 |  |  | 5.85 |  |  |  | 8.5 | 2.44
730 | C150.1 | Erlenmeiera kolba, plata kakla, no borosilikāta stikla, graduēta, tilpums 500 ml | Carl Roth |  |  | 3.5 | [5 empty] | 12.9 |  | 1.88 |  |  | 5.35 | 6.5 |  |  | 10.3 | 3.56
731 | C151.2 | Erlenmeiera kolba, plata kakla, no borosilikāta stikla, graduēta, tilpums 1000 ml | Carl Roth |  |  | 5.7 | [5 empty] | 20.2 |  | 3.4 |  |  | 8.75 | 10.9 |  |  | 16 | 4.89
732 | C152.2 | Erlenmeiera kolba, plata kakla, no borosilikāta stikla, graduēta, tilpums 2000 ml | Carl Roth |  |  | 12 | [5 empty] | 37.45 |  | 4.5 |  |  | 11.7 | 16.95 |  |  | 32 | 10.02
733 | AAA3.1 | Erlenmeiera kolba, plata kakla, no borosilikāta stikla, tilpums 3000 ml | Carl Roth |  |  | 22 | [7 empty] | 87.7 |  |  |  | 26.4 |  |  | 109 | 14.47
734 | AAA4.1 | Erlenmeiera kolba, plata kakla, no borosilikāta stikla, tilpums 5000 ml | Carl Roth |  |  | 125 | [7 empty] | 113.2 | [6 empty] | 139
735 | C133.1 | Erlenmeiera kolba, šaura kakla, no borosilikāta stikla, graduēta, tilpums 25 ml | Carl Roth |  |  | 5.3333 | [7 empty] | 3.54 |  |  | 16.6 | 2.5 |  |  | 6.9 | 1.1
736 | PY97.1 | Erlenmeiera kolba, šaura kakla, no borosilikāta stikla, graduēta, tilpums 125 ml | Carl Roth |  |  | 6.5 | [7 empty] | 5.525 | [6 empty] | 6.1
737 | C136.1 | Erlenmeiera kolba, šaura kakla, no borosilikāta stikla, graduēta, tilpums 200 ml | Carl Roth |  |  | 2.6 | [7 empty] | 1.95 |  |  | 4.51 |  |  |  | 6.9 | 1.77
738 | C138.1 | Erlenmeiera kolba, šaura kakla, no borosilikāta stikla, graduēta, tilpums 300 ml | Carl Roth |  |  | 3.2 | [5 empty] | 10.85 |  | 2.1 |  |  | 5.76 |  |  |  | 7.9 | 1.99
739 | C141.2 | Erlenmeiera kolba, šaura kakla, no borosilikāta stikla, graduēta, tilpums 2000 ml | Carl Roth |  |  | 13 | [5 empty] | 35.1 |  | 4.5 |  |  | 11.4 | 14.5 |  |  | 30 | 19.38
740 | C142.2 | Erlenmeiera kolba, šaura kakla, no borosilikāta stikla, graduēta, tilpums 3000 ml | Carl Roth |  |  | 28 | [5 empty] | 62.4 |  | 17.3 |  |  | 46.9 | 20.1 |  |  | 55 | 38.15
741 | C143.2 | Erlenmeiera kolba, šaura kakla, no borosilikāta stikla, graduēta, tilpums 5000 ml | Carl Roth |  |  | 37 | [5 empty] | 93.4 |  | 26.6 |  |  | 82.3 | 30 |  |  |  | 65.19
742 | 021.03.001 | Stikla pipete, ar brūnām iedaļām, tilpums 1 ml | [7 empty] | 3.9 |  | 2.8 | [9 empty] | 2.47
743 | 021.03.002 | Stikla pipete, ar brūnām iedaļām, tilpums 2 ml | [7 empty] | 3.91 |  | 2.8 | [9 empty] | 2.52
744 | 021.03.005 | Stikla pipete, ar brūnām iedaļām, tilpums 5 ml | [7 empty] | 4.71 |  | 2.9 | [9 empty] | 2.88
745 | 021.03.010 | Stikla pipete, ar brūnām iedaļām, tilpums 10 ml | [7 empty] | 4.71 |  | 3.15 | [9 empty] | 3.12
746 | 021.03.020 | Stikla pipete, ar brūnām iedaļām, tilpums 20 ml | [7 empty] | 4.8 |  | 5.8 | [9 empty] | 6.34
747 | 021.03.025 | Stikla pipete, ar brūnām iedaļām, tilpums 25 ml | [7 empty] | 4.8 |  | 5.8 | [9 empty] | 5.31
748 | 021.03.050 | Stikla pipete, ar brūnām iedaļām, tilpums 50 ml | [9 empty] | 14.7 | [9 empty] | 11.65
749 | 021.07.020 | Mora pipete, ar brūnām iedaļām, tilpums 20 ml | [7 empty] | 7.7 |  | 7.45 | [9 empty] | 7.23
750 | 021.07.025 | Mora pipete, ar brūnām iedaļām, tilpums 25 ml | [7 empty] | 7.92 |  | 7.6 | [9 empty] | 7.43
751 | 29716 | Mora pipete, ar brūnām iedaļām, tilpums 30 ml | [7 empty] | 11.53 |  | 8.3 | [9 empty] | 10.89
752 | 29717 | Mora pipete, ar brūnām iedaļām, tilpums 40 ml | [7 empty] | 12.55 |  | 10.4 | [9 empty] | 11.57
753 | 021.07.050 | Mora pipete, ar brūnām iedaļām, tilpums 50 ml | [7 empty] | 10.46 |  | 9.9 | [9 empty] | 13.65
754 | 29719 | Mora pipete, ar brūnām iedaļām, tilpums 100 ml | [7 empty] | 14.74 |  | 13.7 | [9 empty] | 17.88
755 | 081.01.080 | Petri plate, stikla, diametrs 80 mm | [9 empty] | 2.645 |  |  |  |  | 1.75 |  |  |  |  | 1.32
756 | 081.01.100 | Petri plate, stikla, diametrs 100 mm | [9 empty] | 2.95 |  |  |  |  | 2.3 |  |  |  |  | 1.48
757 | 081.01.120 | Petri plate, stikla, diametrs 120 mm | [9 empty] | 5.76 |  |  |  |  | 3.55 |  |  |  |  | 2.27
764 | X083.1 | Pie statīva stiprināms saspiedējs ar izliektām skavām, ar regulējamu platumu (15 25 mm), korķa starplikām | Carl Roth | [10 empty] | 9.5 | [6 empty] | 18
765 | X084.1 | Pie statīva stiprināms saspiedējs ar izliektām skavām, ar regulējamu platumu (20 40 mm), korķa starplikām | Carl Roth | [10 empty] | 10.5 | [6 empty] | 18
766 | X086.1 | Pie statīva stiprināms saspiedējs ar izliektām skavām, ar regulējamu platumu (38 60 mm), korķa starplikām | Carl Roth | [10 empty] | 12 | [6 empty] | 20
767 | P178.1 | Statīva stiprinājums | Carl Roth | [10 empty] | 11 | [6 empty] | 21
768 | ENY4.1 | Rotilabo® statīva pamatne, izgatavota no pret korozijas izturīga nerūsējošā tērauda, 180 x 100 mm, ar pielāgojama augstuma plastmasas kājām, caurumu ar M10 vītni | Carl Roth | [10 empty] | 41 | [6 empty] | 60
769 | ENY5.1 | Rotilabo® statīva pamatne, izgatavota no pret korozijas izturīga nerūsējošā tērauda, 220 x 142 mm, ar pielāgojama augstuma plastmasas kājām, caurumu ar M10 vītni | Carl Roth | [10 empty] | 55 | [6 empty] | 77
770 | ENY6.1 | Rotilabo® statīva pamatne, izgatavota no pret korozijas izturīga nerūsējošā tērauda, 250 x 142 mm, ar pielāgojama augstuma plastmasas kājām, caurumu ar M10 vītni | Carl Roth | [10 empty] | 59 | [6 empty] | 83
771 | ENY7.1 | Rotilabo® statīva pamatne, izgatavota no pret korozijas izturīga nerūsējošā tērauda, 285 x 142 mm, ar pielāgojama augstuma plastmasas kājām, caurumu ar M10 vītni | Carl Roth | [10 empty] | 64 | [6 empty] | 90
772 | ENY8.1 | Rotilabo® statīva pamatne, izgatavota no pret korozijas izturīga nerūsējošā tērauda, 315 x 200 mm, ar pielāgojama augstuma plastmasas kājām, caurumu ar M10 vītni | Carl Roth | [10 empty] | 85 | [6 empty] | 120
773 | ENY9.1 | Rotilabo® statīva pamatne, izgatavota no pret korozijas izturīga nerūsējošā tērauda, 330 x 165 mm, ar pielāgojama augstuma plastmasas kājām, caurumu ar M10 vītni | Carl Roth | [10 empty] | 77 | [6 empty] | 106
774 | X072.1 | Rotilabo® trijkājis, tērauda, ar M10 vītnes caurumu un gumijas kājām, garums 80 mm | Carl Roth | [10 empty] | 15.6 | [6 empty] | 25
775 | X075.1 | Rotilabo® trijkājis, tērauda, ar M10 vītnes caurumu un gumijas kājām, garums 115 mm | Carl Roth | [10 empty] | 18 | [6 empty] | 30
776 | X076.1 | Rotilabo® trijkājis, tērauda, ar M10 vītnes caurumu un gumijas kājām, garums 150 mm | Carl Roth | [10 empty] | 23 | [6 empty] | 33
777 | X077.1 | Rotilabo® trijkājis, tērauda, ar M10 vītnes caurumu un gumijas kājām, garums 185 mm | Carl Roth | [10 empty] | 27 | [6 empty] | 42
778 | CHC9.1 | Rotilabo® statīva stienis, no nerūsējoša tērauda, ar M10 vītni, diametrs 12 mm, garums 450 mm | Carl Roth | [10 empty] | 5.2 | [6 empty] | 19
779 | P110.1 | Rotilabo® statīva stienis, no nerūsējoša tērauda, ar M10 vītni, diametrs 12 mm, garums 500 mm | Carl Roth | [10 empty] | 5.4
780 | P110.1 | Rotilabo® statīva stienis, no nerūsējoša tērauda, ar M10 vītni, diametrs 12 mm, garums 600 mm | Carl Roth | [10 empty] | 12 | [6 empty] | 27
781 | P111.1 | Rotilabo® statīva stienis, no nerūsējoša tērauda, ar M10 vītni, diametrs 12 mm, garums 750 mm | Carl Roth | [10 empty] | 13 | [6 empty] | 35
782 | P112.1 | Rotilabo® statīva stienis, no nerūsējoša tērauda, ar M10 vītni, diametrs 12 mm, garums 1000 mm | Carl Roth | [10 empty] | 16 | [6 empty] | 39
783 | P113.1 | Rotilabo® statīva stienis, no nerūsējoša tērauda, ar M10 vītni, diametrs 12 mm, garums 1250 mm | Carl Roth | [10 empty] | 19 | [6 empty] | 49
784 | P114.1 | Rotilabo® statīva stienis, no nerūsējoša tērauda, ar M10 vītni, diametrs 12 mm, garums 1500 mm | Carl Roth | [10 empty] | 22 | [6 empty] | 59
785 | DIS22005 | Šļirce insulīna 1ml, ar noņemamu adatu, 27G(0,45 x13mm), sterila. | Dispomed | [13 empty] | 0.15
786 | VS2071 | Vivaspin 20 centrifugal concentrators, 0.2 μm. Iepakojumā 12 gab. | Sartorius | [16 empty] | 15.6667
791 | VS0151 | Vivaspin® 500 Polyethersulfone centrifugal concentrators, 300,000 MWCO. Iepakojumā 25 gab. | Sartorius | [6 empty] | 5.564 |  |  |  | 4.84 | [5 empty] | 5.76
792 | VS0152 | Vivaspin® 500 Polyethersulfone centrifugal concentrators, 300,000 MWCO. Iepakojumā 100 gab. | Sartorius | [6 empty] | 4.654 |  |  |  | 4.08 | [5 empty] | 4.38
793 | VS0161 | Vivaspin® 500 Polyethersulfone centrifugal concentrators, 1.000,000 MWCO. Iepakojumā 25 gab. | Sartorius | [6 empty] | 5.564 |  |  |  | 4.84 | [5 empty] | 5.76
794 | VS0162 | Vivaspin® 500 Polyethersulfone centrifugal concentrators, 1.000,000 MWCO. Iepakojumā 100 gab. | Sartorius | [6 empty] | 4.6538 |  |  |  | 4.08 | [5 empty] | 4.38
795 | VS0171 | Vivaspin® 500 Polyethersulfone centrifugal concentrators, 0.2 μm. Iepakojumā 25 gab. | Sartorius | [16 empty] | 6.08
796 | VS0172 | Vivaspin® 500 Polyethersulfone centrifugal concentrators, 0.2 μm. Iepakojumā 100 gab. | Sartorius | [6 empty] | 4.6538 |  |  |  | 4.08 | [5 empty] | 4.5
797 | UFC9 300 24 | Amicon Ultra15, centrifugal devices, 300K, Lowbinding regenerated cellulose. Iepakojumā 24 gab. | Merck Millipore | [10 empty] | 13.425
799 | 10530810 | 15 ml natural, graduated filter tip, style B, sterilized, 15 ml natural pipet tips are graduated at 0.5 ml increments. Choose collar style B for Eppendorf® Research, Biohit®, and Socorex pipettors. RNase, DNase, DNA free, and nonpyrogenic. Polypropylene.10 racks of 50 (500 tips). | USA Scientific | [16 empty] | 0.48
800 | 30073169 | epT.I.P.S.® Box, Eppendorf Quality™, 0.1 – 5 mL, 120 mm, violet, 1 reusable box × 24 tips. 1 gab. | Eppendorf | [16 empty] | 39.33
802 | 94420318 | ClipTip 200, 200 μL, reload, filter, sterile, box of 10 x 96/Insert. | Thermo Fisher Scientific |  |  | 0.075 |  |  | 0.076042 |  |  |  |  | 0.075
803 | 94420218 | ClipTip 20, 20 μL, reload, filter, sterile, box of 10 x 96/Insert | Thermo Fisher Scientific |  |  | 0.073958 |  |  | 0.075 |  |  |  |  | 0.075
804 | 94420718 | ClipTip 1000, 1000 μL, reload, filter, sterile, box of 8 x 96/Insert | Thermo Fisher Scientific |  |  | 0.10026 |  |  | 0.10286 |  |  |  |  | 0.10156
805 | AB0600/W | PCR0.2ML REACTION PLATEPOLYP | Thermo Scientific |  |  | 5.6 | [13 empty] | 5.52
806 | AB0866 | ABgene Ultra Clear Cap Strips, 120 strips | Thermo Scientific |  |  | 0.58333
807 |  | Glikometra AccuChek active (Roche) teststrēmeles AccuCheck Active N50 (K) www.accuchek.com | Roche Diabetes Care GmbH |  | 0.4098
808 |  | Iekārtai Microfluidiezer LM20 domātā eļļa Premium Hydraulic oil 46H AW R&O, 4 litru fasējumā | Monarch oil, Kanāda |  | 123.94
809 | 7785666001 | CellFree DNA Collection Tube (50 tubes) | Roche |  | 1151.88
810 | 7832389001 | CellFree DNA Collection Tube (1200 tubes) | Roche |  | 8415.96
815 | 762125 | PAXgene® Blood RNA tubes | Qiagen | [8 empty] | 12
816 | 768115 | PAXgene® Blood ccfDNA Tube (100 tubes) | Qiagen | [8 empty] | 10.94
817 | 63950 | cfDNA/cfRNA Preservative Tubes | Norgen Biotek Corp. | [17 empty] | 10.36
818 | 72.694.105 | Screw Cap Micro Tube, 2 ml, PP, with skirted base, with knurls, with attached cap screwed on, no print, sterile, 100 pcs./bag | Sarstedt | [5 empty] | 0.07
819 | 70.3021 | 10 ul tips | Sarstedt | [5 empty] | 0.016
820 | Z1777251EA | Scienceware® microsample tube rack, for vials, 12 mm, no. of holes, 120 , mfr. no. BelArt, H189070000 | BelArt |  |  | 136 | [7 empty] | 127
827 | 150680 | NuncTM Glass bottom dishes, 12mm | Thermo Fisher Scientific |  |  | 10.85 |  |  | 16.5 |  |  |  |  | 8.6 | [5 empty] | 12.9
828 | 150682 | NuncTM Glass bottom dishes, 27mm | Thermo Fisher Scientific |  |  | 12 |  |  | 18.5 |  |  |  |  | 9.55 | [5 empty] | 13.65
830 | 4515 | 96well spheroid microplate, black, clear bottom, round | Corning |  |  | 53.6 | [6 empty] | 58.6 | 46 |  |  |  |  | 47.104 | 49
831 | 302548 | myBaits WGE Human, 48 reakcijām | Arbor Biosciences |  | 9180.2
832 | 520077 | microTUBE AFA Fiber PreSlit SnapCap 6x16mm (250 pieces) | Covaris | [5 empty] | 7.984 |  |  | 7.4
833 | 1082709 | FecesCatcher, 1000 gab. | Herenz | [16 empty] | 0.245
834 | 7001401 | 1 table stand 25 cm + 100 waste disposal bags, standard, 200 x 300 x 0.05 mm | Ratiolab |  |  | 25 | [13 empty] | 19.2
835 | 7001000 | ratiolab® Waste Disposal Bags, PP, standard, 200 x 300 x 0.05 mm | Ratiolab |  |  | 0.1 | [13 empty] | 0.0789
836 | 367896 | BD Vacutainer® Serum tubes Silica (Clot Activator) 10.0 ml 16 x 100 mm Serum tube in plastic (PET). In plastic tubes silica particles are added as the clot activator. These tubes are labelled with the acronym CAT (Clot Activator Tube). | [10 empty] | 0.18
837 | 05.1167.001 | SMonovette® K3 EDTA, preparation: K3 EDTA, 2.7 ml, cap red, (LxØ) without cap: 66 x 11 mm, with paper label, label / print: red, 50 piece(s)/inner box, sterile | Sarstedt AG | [5 empty] | 0.1
838 | HS243073B | Fold and Snap test tube rack for tubes, 13 mm, blue | Heathrow Scientific |  |  | 24 | [7 empty] | 14
839 | 364815 | Tube Holder BD Vacutainer® Standard Size, Clear, NonStackable, Single Use, 250 / Shelf Pack For 13 mm and 16 Diameter Tubes | Becton Dickinson (BD) | [9 empty] | 0.04 | 0.048 | [5 empty] | 0.049
840 | 04.1943.001 | SMonovette® Serum Gel, preparation: Gel/clotting activator, 2.7 ml, cap brown, (LxØ) without cap: 75 x 13 mm, with paper label, label / print: brown, 50 piece(s)/inner box, sterile | Sarstedt AG | [5 empty] | 0.13
841 | 04.1923.001 | SMonovette® Serum Gel, preparation: Gel/clotting activator, 2.7 ml, cap brown, (LxØ) without cap: 75 x 13 mm, with paper label, label / print: brown, 50 piece(s)/inner box, sterile | Sarstedt AG | [5 empty] | 0.16
842 | 05.1557.001 | SMonovette® Serum, preparation: Clotting activator, 2.7 ml, cap white, (LxØ) without cap: 66 x 11 mm, with paper label, label / print: black, 50 piece(s)/inner box, sterile | Sarstedt AG | [5 empty] | 0.1
843 | 72.38 | CryoPure tubes, 2 ml, tube: PP, Quickseal screw cap, HDPE, Internal thread, nominal volume: 1.6 ml, Cryo Performance Tested, 50 piece(s)/bag | Sarstedt AG | [5 empty] | 0.18
844 | 95.983 | IsoFreeze® MCT Rack, material: PP, multicoloured, format: 6 x 4, suitable for micro tube Ø 10.8 mm, 1 piece(s)/inner box | Sarstedt AG | [5 empty] | 64
845 | 95.984 | IsoFreeze® PCR Rack, material: PP, multicoloured, format: 12 x 8, suitable for 0.2 ml PCR tubes, 2 piece(s)/inner box | Sarstedt AG |  |  | 49.5 |  |  | 40
846 | 70.1186.210 | Filter tip, working volume: 1250 µl, transparent, filling level rings, Biosphere® , suitable for 1000 µl pipettes and 1200 µl multichannel pipettes, 96 piece(s)/box | Sarstedt AG | [5 empty] | 0.1
849 | 3116 000 015 | Pipette Carousel 2, for 6 Eppendorf Research®, Eppendorf Research® plus, Eppendorf Reference®, Eppendorf Reference® 2 or Biomaster®, additional pipette holders are optionally available | Eppendorf | [10 empty] | 158.5 |  |  |  |  | 191.65 | 139
850 | 95.95 | Felt marker, black, alcoholresistant, application e.g.: for labelling plastic tubes and reaction tubes, 10 piece(s)/inner box | Sarstedt AG | [5 empty] | 3.5
851 | 95.1297 | Table stand, material: epoxy resin, white, (HxØ level1/Ø level2): 250 x 155/125 mm, 1 piece(s)/case | Sarstedt AG | [5 empty] | 16
853 | 72.701 | SafeSeal reaction tube, working volume: 5 ml, material: PP, transparent, cap: natural, SafeSeal cap, cap attached, with graduations, 100 piece(s)/bag | Sarstedt AG | [5 empty] | 0.15
854 | 231160 | Urine container 60ml PP red screw cap, sterile | Vacutest Kima | [12 empty] | 0.08 | 0.15 |  |  |  |  | 0.11
855 | 231165 | STERILE PP CONTAINERS 60 ML WITH RED SCREW CAP AND LABEL INDIVIDUALLY WRAPPED | Vacutest Kima | [12 empty] | 0.08 | 0.17 |  |  |  |  | 0.11
856 | 93.1707 | Rack, material: PP, blue, format: 6 x 3, (LxWxH): 295 x 114 x 65 mm, for 18 collection tubes, suitable for 50 ml centrifuge tubes, 1 piece(s)/bag | Sarstedt AG | [5 empty] | 30
857 | 0030 058 607 | Reagent reservoir TipTub, autoclavable reservoir for the aspiration of liquids with multichannel pipettes, 1 set = 10 reservoirs and 10 lids | Eppendorf | [10 empty] | 2.84 |  |  |  |  | 3.278 | 2.57
858 | 3881 000 023 | PCRCooler 0.2 mL, Pink | Eppendorf |  |  | 54 | [7 empty] | 65 |  |  |  |  | 74.95 | 57
859 | 3881 000 031 | PCRCooler 0.2 mL, Blue | Eppendorf |  |  | 54 | [7 empty] | 65 |  |  |  |  | 74.95 | 27
860 | 3880 001 166 | IsoPack and IsoRack set, includes one IsoPack and one IsoRack for 1.5/2.0 mL vessels, 0 °C | Eppendorf |  |  | 70 | [7 empty] | 59.45 |  |  |  |  | 68.5 | 54.36
861 | 3880 001 174 | IsoPack and IsoRack set, includes one IsoPack and one IsoRack for 1.5/2.0 mL vessels, 21 °C | Eppendorf |  |  | 70 | [7 empty] | 59.45 | [5 empty] | 54.3
862 | 0030 124 545 | PCR Rack, 10 pcs. > Rack for handling and storing tubes and plates > For 0.1 mL, 0.2 mL and 0.5 mL tubes, as well as 96well plates > Stackable > Can be stored down to 90 °C > Autoclavable (121 °C, 20 min) | Eppendorf | [10 empty] | 16.67 |  |  |  |  | 19.051 | 15.14
863 | 781362 | PCRBox/Rack, PP, for 0.2 ml single tubes, sorted by colors, 1 pack = 5 piece(s) | Brand |  |  | 10 |  |  |  | 9.3 |  | 8.13 |  | 8.1 | [5 empty] | 8.6
864 | 89230718 | SCIENCEWARE® 96Well PCR Tube Rack with Cover, BelArt, 1 pack 5 pieces | SP Scienceware (izplata VWR) | [10 empty] | 11.8 | [5 empty] | 9.6
865 | 95.1007.001 | Tourniquet, material: polyester, latexfree, 1 piece(s)/bag | Sarstedt AG | [5 empty] | 6.4
866 | 0030 075 404 | epT.I.P.S.® 0.2 – 5 mL L, 175 mm 120 tips (5 racks × 24 tips) | Eppendorf | [10 empty] | 0.58542 | [5 empty] | 0.53492
867 | 0030 075 390 | epT.I.P.S. 0.1 – 5 mL, 120 mm 120 tips (5 racks × 24 tips) | Eppendorf | [10 empty] | 0.5075 | [5 empty] | 0.45992
868 | 9400303 | Finntip 10 sterile, NonFiltered, Sterile, Rack | Thermo Fisher Scientific |  |  | 0.077083 |  |  | 0.078125 | [10 empty] | 0.10729
869 | 9402151 | Finntip 10mL, NonFiltered, Nonsterile, Bulk | Thermo Fisher Scientific |  |  | 0.16 |  |  | 0.15 | [10 empty] | 0.399
870 | 9400300 | Finntip 10, NonFiltered, Nonsterile, Rack | Thermo Fisher Scientific |  |  | 0.061458 |  |  | 0.061458 | [10 empty] | 0.039583
871 | 70.1189.215 | Filter tip, working volume: 200 µl, transparent, filling level rings, Biosphere® , suitable for Eppendorf, Gilson and Finnpipette and products of identical design, 96 piece(s)/box, Extra long | Sarstedt AG | [5 empty] | 0.075
873 | BLPTFE161020 | PTFE Tubing 1/16" OD for Microfluidics, tubind ID 1.0mm, length 20m | Darwin Microfluidics | [10 empty] | 135
874 | LVFKTU15 | PTFE Tubing spare roll 1/16" OD X 1/32" ID 50m (164 ft.) | Darwin Microfluidics | [10 empty] | 204.5
875 | HM1002 | Gastight LuerLock Glass Syringes, 2,5ml | Darwin Microfluidics | [10 empty] | 71.8
876 | HM1005 | Gastight LuerLock Glass Syringes, 5ml | Darwin Microfluidics | [10 empty] | 83.75
877 | HM1010 | Gastight LuerLock Glass Syringes, 10ml | Darwin Microfluidics | [10 empty] | 93.65
899 | 344058 | Ultraclear centrifūgas stobriņi, 25x89 mm, 38.5 ml, savietojami ar Beckman rotoru SW32Ti, 50 gab. | Beckman Coulter |  | 9.666
900 | 326823 | Poliallomēra centrifūgas stobriņi, 25x89 mm, 38.5 ml, savietojami ar Beckman rotoru SW32Ti, 50 gab. | Beckman Coulter |  | 9.531
901 | 344060 | Ultraclear centrifūgas stobriņi, 14x95 mm, 14 ml, savietojami ar Beckman rotoru SW40Ti, 50 gab. | Beckman Coulter |  | 10.611
902 | 331374 | Poliallomēra centrifūgas stobriņi, 14x95 mm, 14 ml, savietojami ar Beckman rotoru SW40Ti, 50 gab. | Beckman Coulter |  | 10.584
903 | 349623 | Biezsienu poliallomēra centrifūgas stobriņi, 13x51 mm, 3.5 ml, savietojami ar Beckman rotoru TLA100.3, 25 gab. | Beckman Coulter |  | 17.118
904 | 349622 | Biezsienu polikarbonāta centrifūgas stobriņi 13x51 mm, 3.5 ml, savietojamas ar Beckman rotoru TLA100.3, 25 gab. | Beckman Coulter |  | 17.118
905 | 361690 | Polikarbonāta centrifūgas pudeles ar vāku, 69x160 mm, 500 ml, savietojamas ar Beckman rotoriem JA10 un JA10.500, 6 gab. | Beckman Coulter |  | 92.925
906 | 357003 | Poliallomēra centrifūgas pudeles ar uzskrūvējamu vāku, 50 ml, 29x104 mm, savietojamas ar Beckman rotoriem JA20 un JA30.50, 25 gab. | Beckman Coulter |  | 40.662
907 | 357002 | Polikarbonāta centrifūgas pudeles ar uzskrūvējamu vāku, 50 ml, 29x104 mm, savietojamas ar Beckman rotoriem JA20 un JA30.50, 25 gab. | Beckman Coulter |  | 40.662
908 | 348124 | Tube Rack (Blue), for 1 in. (25 mm) diameter Tubes | Beckman Coulter |  | 445.5
909 | 356568 | Tube Rack (Violet), for 9⁄16 in. (14 mm) diameter Tubes | Beckman Coulter |  | 314.55
910 | 72.692.210 | Screw cap micro tube, working volume: 1.5 ml, conical base, with knurling, transparent, cap: natural, cap attached, Biosphere® plus, 25 piece(s)/bag | Sarstedt | [5 empty] | 0.15
911 | 110601 | Nuclepore Hydrophilic Membrane, 0.015 µm pore size, 25 mm circle (100 pcs) | Cytiva | [15 empty] | 1.675 | 1.52
912 | 110602 | Nuclepore Hydrophilic Membrane, 0.03 µm pore size, 25 mm circle (100 pcs) | Cytiva | [15 empty] | 1.1984 | 1.2
913 | 110603 | Nuclepore Hydrophilic Membrane, 0.05 µm pore size, 25 mm circle (100 pcs) | Cytiva | [15 empty] | 1.2647 | 1.15
914 | 110604 | Nuclepore Hydrophilic Membrane, 0.08 µm pore size, 25 mm circle (100 pcs) | Cytiva | [7 empty] | 197.1 | [7 empty] | 1.2647 | 1.15
915 | 110605 | Nuclepore Hydrophilic Membrane, 0.1 µm pore size, 25 mm circle (100 pcs) | Cytiva | [7 empty] | 198.1 | [7 empty] | 1.2647 | 1.18
916 | 10417006 | Nuclepore Hydrophilic Membrane, 0.2 µm pore size, 25 mm circle (100 pcs) | Cytiva | [7 empty] | 72.21 |  |  | 0.752 |  |  |  |  | 0.7725 | 0.6
917 | 18115323 | Packing Connector 1010 | Cytiva | [7 empty] | 85.66 |  |  | 78 | [5 empty] | 78
918 | EYA6.1 | Vakuumfiltrēšanas kolba, Erlenmeijera tipa, tilpums 125 ml, saderīga ar 25 mm filtrēšanas komplektu | Carl Roth | [10 empty] | 90 | [5 empty] | 59 | 77
919 | 5132221 | Inline syringe filters, Nalgene®. D 50 mm. Pore size 0,2 microns | Thermo Fisher Scientific |  |  | 12.3 | [7 empty] | 9.3 | [5 empty] | 9.82
920 | 5140472 | Syringe filters, Acrodisc®, PTFE membrane. D 50 mm. Pore size 0,2 microns | Cytiva | [7 empty] | 1.4042 |  |  | 2.8 | [5 empty] | 3.7
921 | NALG61650002 | Pinch clamp, Nalgene® | Thermo Fisher Scientific |  |  | 1.6528 |  |  | 3.0556 |  |  |  |  | 1.25 | [5 empty] | 1.3194
922 | #13 | Peristaltic Pump Silicone Tubing | LongerPump |  | 98.86
923 | #16 | Peristaltic Pump Silicone Tubing | LongerPump |  | 113.03
924 | #25 | Peristaltic Pump Silicone Tubing | LongerPump |  | 169.87
925 | #36 | Peristaltic Pump Silicone Tubing | LongerPump |  | 432.31
926 |  | Glikometra Contour Plus teststrēmeles N50 www.diabetes.ascensia.co.uk/products/contourplus/ | Ascensia Diabetes Care UK |  | 0.3188
927 | 70.3010.100 | Pipette tip, 10 µl, transparent, PCR Performance Tested, 480 piece(s)/StackPack | Sarstedt AG | [5 empty] | 0.025
928 | 70.3030.100 | Pipette tip, 200 µl, transparent, PCR Performance Tested, 480 piece(s)/StackPack | Sarstedt AG | [5 empty] | 0.02
929 | 70.3031.100 | Pipette tip, 250 µl, transparent, PCR Performance Tested, 480 piece(s)/StackPack | Sarstedt AG | [5 empty] | 0.027
930 | 70.3040.100 | Pipette tip, 300 µl, transparent, PCR Performance Tested, 480 piece(s)/StackPack | Sarstedt AG | [5 empty] | 0.022
931 | 70.3050.100 | Pipette tip, 1,000 µl, transparent, PCR Performance Tested, 480 piece(s)/StackPack | Sarstedt AG | [5 empty] | 0.034
932 | 94.6000.014 | lumox® multiwell, Cell culture plate, with foil base, 24 well | Sarstedt AG | [5 empty] | 18
933 | 94.6000.024 | lumox® multiwell, Cell culture plate, with foil base, 96 well | Sarstedt AG | [5 empty] | 19
934 | 70.3020.255 | Filter tip, 20 µl, transparent, Biosphere® plus, 96 piece(s)/box, saderīgs ar 70.3020.355 | Sarstedt AG | [5 empty] | 0.07
935 | 70.3020.355 | Filter tip, 20 µl, transparent, Biosphere® plus, 96 piece(s)/SingleRefill, saderīgs ar 70.3020.255 | Sarstedt AG | [5 empty] | 0.065
936 | 70.3030.265 | Filter tip, 20 µl, transparent, Biosphere® plus, 96 piece(s)/box | Sarstedt AG | [5 empty] | 0.09
937 | 70.3030.365 | Filter tip, 20 µl, transparent, Biosphere® plus, 96 piece(s)/SingleRefill, saderīgs ar 70.3030.265 | Sarstedt AG | [5 empty] | 0.085
938 | 150680 | Nunc™ Glass Bottom Dish,high quality imaging in the ease of a 35mm dish, The interior surface of the dish bottom, including the glass area, is cell culturetreated. | Thermo Scientific |  |  | 10.85 |  |  | 17.5 |  |  |  |  | 8.285 | [5 empty] | 12.4
939 | 150682 | Nunc™ Glass Bottom Dish,high quality imaging in the ease of a 35mm dish, The interior surface of the dish bottom, including the glass area, is cell culturetreated. | Thermo Scientific |  |  | 12 |  |  | 18 |  |  |  |  | 9.185 | [5 empty] | 12.4
940 | M418716EA | Greiner Sensoplate™ glass bottom multiwell plate, 96 well, sterile | Greiner | [5 empty] | 105 |  |  |  |  | 36.625
941 | CLS458010EA | Corning® high content imaging plate,size 96 wells, black wells (with 0.2 mm glass bottom), half area, lid, sterile | Corning |  |  | 34 | [6 empty] | 46 | 29.1 |  |  |  |  | 34.367 | #REF!
942 | 30128591 | Eppendorf twin.tec® PCR Plate 96, semiskirted, 250 µL, PCR clean, green, 25 plates | Eppendorf | [10 empty] | 5.652 |  |  |  |  | 6.8492 | 5.312
943 | 30129610 | Eppendorf twin.tec® PCR Plate 96, semiskirted, 250 µL, Forensic DNA Grade, colorless, 10 plates, individually wrapped | Eppendorf | [10 empty] | 7.08 |  |  |  |  | 8.505 | 6.7
944 | 30129318 | Eppendorf twin.tec® microbiology PCR Plate 96, semiskirted, 250 µL, PCR clean, blue, 10 plates | Eppendorf | [10 empty] | 8.48 |  |  |  |  | 10.274 | 6.78
945 | 30129300 | Eppendorf twin.tec® microbiology PCR Plate 96, semiskirted, 250 µL, PCR clean, colorless, 10 plates | Eppendorf | [10 empty] | 8.48 |  |  |  |  | 10.274 | 8.15
946 | 30129504 | Eppendorf twin.tec® PCR Plate 96 LoBind®, semiskirted, 250 µL, PCR clean, colorless, 25 plates | Eppendorf | [10 empty] | 6.786 |  |  |  |  | 8.2556 | 6.516
947 | 30124707 | Eppendorf PCR Tubes, 0.2 mL, Forensic DNA Grade, colorless, 500 pcs. (5 bags × 100 pcs.) | Eppendorf | [10 empty] | 0.1718 |  |  |  |  | 0.2082 | 0.16496
948 | 30124359 | Eppendorf PCR Tubes, 0.2 mL, PCR clean, 8tube strips, 120 pcs. (960 tubes) | Eppendorf | [10 empty] | 1.545 |  |  |  |  | 1.8711 | 1.415
949 | 946077307 | quadriPERM®, square tissue culture dish, not TCtreated, 4 well, sterile, nonpyrogenic/endotoxinfree, noncytotoxic, 12 piece(s)/bag. Growth area: 24.9 cm²; Closure type: slipon lid; Dimensions: 130.7 mm x 89.5 mm x 17.7 mm | Sarstedt | [5 empty] | 3.7
950 | 165305 | 96 Well Black/Clear Bottom Plate, TC Surface. 96Well OpticalBottom Plates with Polymer Base and a solid polystyrene black upper structures with a polystyrene film at the bottom of the plate. The plates are optimized for fluorescence and luminescence in cell culture and microscopic applications. Sterile. Volume (Metric) Well: 400 μL, flat bottom. Surface Treatment: Cell culture. With lid. 30 plates per case. | Thermo Fisher Scientific |  |  | 15.3 |  |  | 26.6667 |  |  |  |  | 9.3667 | [5 empty] | 17.1667
951 | 82.1581.001 | Micro test plate, 96 well, slipon lid, flat base, lid assembled, material: PS, transparent, free from DNA/DNase/RNase, free from pyrogens/endotoxins, noncytotoxic, sterile, 1 piece(s)/blister. | Sarstedt | [5 empty] | 1.2
952 | 82.1584 | Lid, for ELISA and microtest plates in 96well format, material: PS, with condensation rings, free from DNA/DNase/RNase, free from pyrogens and endotoxins, noncytotoxic, 25 piece(s)/bag | Sarstedt | [5 empty] | 0.32
953 | F202003 | BIOFLOAT™ 96well plates (4 plates per pack). Readytouse plate for spheroid cell culture. The BIOFLOAT™ 96well plate provides a highly defined, fully inert, and cellrepelling surface. Plate color: clear; Well bottom: round (U – bottom); Well volume: 310 µl; Recommended working volume: 100 µl; Material: Polystyrene (PS) | faCellitate |  | 42.525 |  | 31.25
954 | Q33252 | Qubit™ Flex Assay Tube Strips. 0,2 ml 8 PCR stobriņu strips ar plānām sieniņām, polipropilēna. Saderīgi ar Qubit Flex Fluorometer. Iepakojumā 125 stripi (125x8 gab). | Invitrogen |  |  | 2.224
955 | 181HTAMS04002100 | Mini cell strainer II, 40 µm (100 pieces) | Nordic Biosite |  | 5.94 | [6 empty] | 5.72 |  | 5.23 | [5 empty] | 4.4 | 3.95
956 | 181HTAMS12502100 | Mini Cell Strainer, 25 µm, White (100 pieces) | Nordic Biosite |  | 5.94 | [6 empty] | 5.72 |  | 5.23 | [5 empty] | 4.4 | 3.98
957 | 181HTAMS17002100 | Mini Cell Strainer, 70 µm, Clear (100 pieces) | Nordic Biosite |  | 5.94 | [6 empty] | 5.72 |  | 5.23 | [5 empty] | 4.4 | 3.93
958 | 181HTAMS14002100 | Mini Cell Strainer, 40 µm, Blue (100 pieces) | Nordic Biosite |  | 5.94 | [6 empty] | 5.72 |  | 5.23 | [5 empty] | 4.4 | 4.02
959 | BAH136800040 | Flowmi® Cell Strainers, porosity 40 μm, for 1000 µL Pipette Tips, pack of 50. Compact laboratory sample filters, facs sample filtration, small sample filter, small sample pipette tip filter (50 pieces). | SigmaAldrich |  |  |  | 2.118 | [6 empty] | 2.2 | [5 empty] | 1.78
960 | 95.1999 | Adhesive qPCR Seal, iepakojums 100 gab | Sarstedt | [5 empty] | 1.65
961 | 83.3931.800 | TC inserti 12 Well platēm, PET 8 µm, sterili, iepakojums 48 gab | Sarstedt | [5 empty] | 3.8
962 | 83.3931.500 | TC inserti 12 Well platēm, PET 5 µm, sterili, iepakojums 48 gab. | Sarstedt | [5 empty] | 3.8
963 | 83.3930.800 | TC inserti 6 Well platēm, PET 8 µm, sterili, iepakojums 24 gab. | Sarstedt | [5 empty] | 4.2
964 | 83.3932.800 | TC inserti 24 Well platēm, PET 8 um, sterili, iepakojums 48 gab. | Sarstedt | [5 empty] | 3.6
965 | 83.3932.500 | TC inserti 24 Well platēm, PET, 5 um, sterili, iepakojums 48 gab. | Sarstedt | [5 empty] | 3.6
966 | 62.555.001 | Analīžu konteineri, 40 ml, graduēti, sterili, iepakojums 50 gab. | Sarstedt | [5 empty] | 0.21
967 | 70.3031.355 | Pipešu uzgaļi 200 ul (ar filtru), Biosfēra /SingleRefill, iepakojums 96 gab. | Sarstedt | [5 empty] | 0.075
968 | 70.3031.275 | Pipešu uzgaļi 200 ul ar filtru, Biosphere® LowRet FilTip, iepakojums 96 gab. | Sarstedt | [5 empty] | 0.1
969 | 70.3031.375 | Pipešu uzgaļi 200 ul ar filtru, Biosphere® LowRet 96/SingleRefill, iepakojums 96 gab. | Sarstedt | [5 empty] | 0.095
970 | 70.3060.275 | Filter tip, 1000 µl, transparent, Biosphere® plus, Low retention, iepakojums 96 gab. | Sarstedt | [5 empty] | 0.12
971 | 70.3060.375 | Filter tip, 1000 µl, transparent, Biosphere® plus, Low retention 96/SingleRefill, iepakojums 96 gab. | Sarstedt | [5 empty] | 0.12
972 | 70.3060.355 | Pipešu uzgaļi 1000 ul, Biosfēra plus, ar filtru, 96/SingleRefill, iepakojums 96 gab. | Sarstedt | [5 empty] | 0.12
973 | 70.3050.255 | Pipešu uzgaļi 1000 ul ar filtru, Biosfēra plus, iepakojums 96 gab. | Sarstedt | [5 empty] | 0.1
974 | 70.3050.355 | Pipešu uzgaļi 1000 ul ar filtru, Biosfēra plus, iepakojums 96 gab. | Sarstedt | [5 empty] | 0.1
975 | 70.3050.375 | Pipešu uzgaļi 1000 ul ar filtru, Biosfēra plus, LowRetention, 96/SingleRefill, iepakojums 96 gab. | Sarstedt | [5 empty] | 0.13
976 | 70.3060.255 | Pipešu uzgaļi 1000 ul ar filtru, Biosphere plus, iepakojums 96 gab. | Sarstedt | [5 empty] | 0.1
980 | AGG2300PD | Square Pattern TEM Support Grids, Agar Grids 300 Mesh, Copper/Palladium, 3.05mm (Tube of 100) | Laborimpex |  | 2.16
981 | 3917 | Corning® 96well Solid White Flat Bottom Polystyrene TCtreated Microplates, 20 per bag, with Lid, Sterile. Paredzētas luminiscences un fluorescences mērījumiem. Plakans dibens ar kopējo tilpumu 360 µL. Ieteicamais darba tilpums no 75 līdz 200 µL. Apstrādāts optimālai šūnu piestiprināšanai. Vāki ar kondensācijas gredzeniem, lai samazinātu kontaminācijas risku. Sterilizēts ar gamma starojumu un nav pirogēns. Individuālie burtciparu kodi bedrīšu identificēšanai. Šūnu augšanas laukums 0.32 cm². Sterilas. Iepakojumā 20 gab. | Corning |  |  | 7.25 | [6 empty] | 46.8 | [5 empty] | 5.3124 | 6.05
982 | 353077 | Falcon® 96well Clear Round Bottom TCtreated Cell Culture Microplate, with Lid, Individually Wrapped, Sterile, 50/Case. Kristāla kvalitātes neapstrādāts polistirols. Nepirogēns. Paredzētas standarta audu kultūrām TCapstrādātas. Katra plate iepakota ērti noplēšamā medicīniskā stila iepakojumā. Atsevišķas paplātes ir PET (kods 1) un pārstrādājamas. Falcon 96 bedrīšu mikroplates ir savietojamas ar automatizācijas sistēmām un atbilst standarta ANSI/SBS nospieduma izmēriem mikroplatēm. Barotnes darba tilpums ir 0,10,2 ml. Šūnu augšanas laukums 0.36 cm². Sterilas. Iepakojumā 50 gab. | Falcon |  | 7.344 | 2.36 | [7 empty] | 1.74 |  |  |  |  | 1.845 | 2.36
983 | 62.558.201 | Screw cap tube, working volume: 5 ml, (LxØ): 57 x 15.3 mm, material: PP, skirted conical base, transparent, screw cap, natural, cap assembled, with print, label/print: white, Labelling area, with graduations, sterile, 100 piece(s)/bag | Sarstedt AG | [5 empty] | 0.12
984 | 62.551.201 | Screw cap tube, working volume: 10 ml, (LxØ): 79 x 16 mm, material: PP, round base with skirted base, transparent, screw cap, natural, cap assembled, with print, label/print: white, with graduations, sterile, 100 piece(s)/bag | Sarstedt AG | [5 empty] | 0.15
985 | 62.732.519 | Screw cap tube, working volume: 15 ml, (LxØ): 76 x 20 mm, material: PP, skirted conical base, transparent, screw cap, natural, cap enclosed, label/print: white, with graduations, 100 piece(s)/bag | Sarstedt AG | [5 empty] | 0.16
986 | 62.555.001 | Screw cap tube, working volume: 30 ml, (LxØ): 84 x 30 mm, material: PP, flat base, transparent, screw cap, natural, cap assembled, with print, label/print: white, with graduations, sterile, 50 piece(s)/bag | Sarstedt AG | [5 empty] | 0.21
987 | 75.9922.534 | Multipurpose container, max. volume: 250 ml, (LxØ): 78 x 70 mm, transparent, cap: yellow, graduated, material: PP, screw cap, cap assembled, sterile, 75 piece(s)/bag | Sarstedt AG | [5 empty] | 1.2
988 | 75.9922.813 | Multipurpose container, max. volume: 500 ml, (LxØ): 150 x 70 mm, transparent, cap: yellow, graduated, material: PP, screw cap, cap assembled, sterile, 40 piece(s)/bag | Sarstedt AG | [5 empty] | 1.6
989 | 75.9922.420 | Multipurpose container, max. volume: 120 ml, (LxØ): 105 x 44 mm, transparent, cap: yellow, graduated, material: PP, screw cap, cap assembled, sterile, 250 piece(s)/bag | Sarstedt AG | [5 empty] | 0.32
990 | 0030089596 | Positive Displacement Pipette Tips, sterile, 50 ml, light gray, colorless tips, 100 pcs. (4 boxes × 25 pcs.), individually blisterwrapped, each box containing one adapter | Eppendorf | [10 empty] | 2.36 | [5 empty] | 2.35
991 | 0030089588 | Positive Displacement Pipette Tips, sterile, 25 mL, red, colorless tips, 100 pcs. (4 boxes × 25 pcs.), individually blisterwrapped, each box containing one adapter | Eppendorf | [10 empty] | 2.21 | [5 empty] | 2.1
992 | 0030119819 | Eppendorf Tube Rack, 36 positions, for 1.5 mL and 2.0 mL tubes, polypropylene, numbered positions, autoclavable, Stackable within one rack format and also between all rack variants, Nonslip silicone feet and a tiltproof footprint, Tube rows are arranged in different heights, 2 pcs | Eppendorf | [10 empty] | 24.3 |  |  |  |  | 29.2 | 23.4
993 | 0030119827 | Eppendorf Tube Rack, 12 positions, for 5.0 mL and 15 mL tubes, polypropylene, numbered positions, autoclavable, Stackable within one rack format and also between all rack variants, Nonslip silicone feet and a tiltproof footprint, Tube rows are arranged in different heights, 2 pc | Eppendorf | [10 empty] | 24.3 |  |  |  |  | 29.2 | 22.9
994 | 0030119835 | Eppendorf Tube Rack, 12 positions, 6 for 5.0 mL and 15 mL tubes and 6 for 25 mL and 50 mL tubes, polypropylene, numbered positions, autoclavable, Stackable within one rack format and also between all rack variants, Nonslip silicone feet and a tiltproof footprint, Tube rows are arranged in different heights, 2 pcs | Eppendorf | [10 empty] | 24.3 |  |  |  |  | 29.2 | 23.4
995 | 0030118421 | Eppendorf Conical Tubes 25 mL, SnapTec® cap, sterile, pyrogen, DNase, RNase, human and bacterial DNAfree, colorless, ACT, conical, Material tube and cap: polypropylene, Max. RCF 17000 × g, Diameter (mm) 30 mm, 150 tubes (6 bags × 25 tubes) | Eppendorf | [10 empty] | 0.37 |  |  |  |  | 0.44827 | 0.35913
996 | 0030122437 | Eppendorf Conical Tubes 25 mL, screw cap, sterile, pyrogen, DNase, RNase, human and bacterial DNAfree, colorless, ACT, conical, Material tube: polypropylene (raw material USP class 6), screw cap: highdensity polyethylene (HDPE) , Max. RCF 17000 × g, Diameter (mm) 30 mm, 200 tubes (8 bags × 25 tubes) | Eppendorf | [10 empty] | 0.3805 |  |  |  |  | 0.461 | 0.369
997 | 0030122283 | Protein LoBind® Tubes, screw cap, Protein LoBind®, 25 mL, Lotcertified PCR clean purity grade: free of human DNA, DNase, RNase and PCR inhibitors, colorless, ACT, colorless, Free of surface coating (e.g., silicone), Rated up to 17,000_x_g centrifugation speed, 200 tubes (4 bags × 50 tubes) | Eppendorf | [10 empty] | 0.515 | [5 empty] | 0.4975
998 | 0030122356 | Protein LoBind® Tubes, screw cap, Protein LoBind®, 5.0 mL, Free of surface coating (e.g., silicone), Lotcertified PCR clean purity grade: free of human DNA, DNase, RNase and PCR inhibitors, Rated up to 25,000 × g centrifugation speed, colorless, ACTlabeled, 200 tubes (2 bags × 100 tubes) | Eppendorf | [10 empty] | 0.477 |  |  |  |  | 0.5783 | 0.456
999 | 0030108302 | Protein LoBind® Tubes, snap cap, Protein LoBind®, 5.0 mL, Free of surface coating (e.g., silicone), Lotcertified PCR clean purity grade: free of human DNA, DNase, RNase and PCR inhibitors, Rated up to 25,000 × g centrifugation speed, colorless, ACT, 100 tubes (2 bags × 50 tubes) | Eppendorf | [10 empty] | 0.46 |  |  |  |  | 0.558 | 0.443
1000 | 0030122216 | Protein LoBind® Tubes, screw cap, Protein LoBind®, 15 mL, conical tube, Free of surface coating (e.g., silicone), Lotcertified PCR clean purity grade: free of human DNA, DNase, RNase and PCR inhibitors, colorless, 200 tubes (4 bags × 50 tubes) | Eppendorf | [10 empty] | 0.4865 |  |  |  |  | 0.5897 | 0.468
1001 | 0030122240 | Protein LoBind® Tubes, screw cap, Protein LoBind®, 50 mL, conical tube, Free of surface coating (e.g., silicone), Lotcertified PCR clean purity grade: free of human DNA, DNase, RNase and PCR inhibitors, colorless, 200 tubes (8 bags × 25 tubes) | Eppendorf | [10 empty] | 0.565 |  |  |  |  | 0.82215 | 0.536
1002 | 3116000015 | Pipette Carousel 2, Rotatable carousel stand that holds all current mechanical single and multichannel pipettes from Eppendorf (Research plus, Research plus Move It, Reference 2) and most of their predecessors (Research, Reference, Biomaster), Carries up to six Eppendorf single or multichannel pipettes, Pipette holders are interchangeable, no tools required, 1 pc | Eppendorf | [10 empty] | 158.15 |  |  |  |  | 191.65 | 149.9
1003 | 3116000112 | Pipette Holder 2, Carries one mechanical single or multichannel pipette from Eppendorf (Research plus, Research plus Move It, Reference 2), Designed for wall mounting or for installation in Pipette Carousel 2, Charger Carousel 2 or Stand 2, Sticky tape for wall mounting included, 1 pc | Eppendorf | [10 empty] | 32.9 |  |  |  |  | 39.6 | 32.5
1004 | 431215 | Corning® 15 mm Diameter Syringe Filters, 0.2 µm Pore RC Membrane, Sterile, Individually Packaged, 50/Case | Corning |  |  | 2.78 | [6 empty] | 4.6 | 2.22 |  |  |  |  | 2.3404 | 2.5
1005 | 431175 | Corning® 150 mL Easy Grip Polystyrene Storage Bottles with Plug seal caps (45 mm), Sterile, Nonpyrogenic, 2/Pk, 24/Cs | Corning |  |  | 4.125 | [6 empty] | 8.75 | 3.3917 |  |  |  |  | 3.4696 | 3.9583
1006 | 430281 | Corning® 250 mL Easy Grip Polystyrene Storage Bottles with Plug seal caps (45 mm), Sterile, Nonpyrogenic, 2/Pk, 24/Cs | Corning |  |  | 4.25 | [6 empty] | 8.75 | 3.4792 |  |  |  |  | 3.5638 | 3.95
1007 | 430282 | Corning® 500 mL Easy Grip Polystyrene Storage Bottles with Plug seal caps (45 mm), Sterile, Nonpyrogenic, 2/Pk, 24/Cs | Corning |  |  | 5.7917 | [6 empty] | 9.1667 | 4.75 |  |  |  |  | 4.8921 | 5.3375
1008 | AXYT205WBCRS | Pipette tips, wide bore, racked, size 200 μL, clear, pkg of 5x960tips/cs, sterile | Corning |  |  | 0.068958 | [7 empty] | 0.057813 |  |  |  |  | 0.090248 | 0.067708
1009 | 353144 | Falcon® 875cm² Rectangular Straight Neck Cell Culture MultiFlask, 5layer with Vented Cap, 8/case | Corning |  |  | 24.75 | [6 empty] | 28.25 | 20.55 |  |  |  |  | 22.5625 | 22.25
1010 | Sarsted | quadriPERM®, square tissue culture dish, not TCtreated, 4 well, sterile, nonpyrogenic/endotoxinfree, noncytotoxic, 12 piece(s)/bag | 94.6077.307 | [5 empty] | 3.7
1011 | Sarstedt | Petri dish, 92 x 16 mm, transparent, 2 compartments, with ventilation cams | 82.1195 | [5 empty] | 0.08 | [6 empty] | 0.092
1012 | Hardydiagnostics | Petri Dish, Sterile, 15x100mm Triplate | 3303 | [12 empty] | 0.119
1013 | Fisherbrand | Cell strainer 40 mikrometri/50, sterile | 11587522 |  | 4.148 | 0.96 | [7 empty] | 0.903 | [5 empty] | 1.298
1014 | BD | Plastipak 20 mL LL Syringe, sterile, 20 ml Luer Lock šļirces, atsevišķi iepakotas, | 300.629 | [9 empty] | 0.46667 |  |  |  | 0.07
1015 | SigmaAldrich | HISTOSETTE® I Biopsy Processing/Embedding Cassettes | H12921CS |  | 0.2512 |  | 196.9
1016 | Duchefa Biochemie | Sterivent High Container 107 x 94 x 96 mm | S1686 |  | 0.85052 | [6 empty] | 0.77083
1017 | Duchefa Biochemie | OS140box / green filter (ROUND model 140mm H) | E1674 |  | 1.1979 | [6 empty] | 1.9444
1018 | Duchefa Biochemie | ECO2box / white filter (OVAL model 80mm H) | E1650 |  | 0.93823 | [6 empty] | 1.1429
1019 | Duchefa Biochemie | ECO2box / green filter (OVAL model 80mm H) | E1654 |  | 0.93823 | [6 empty] | 1.1429
1020 | Duchefa Biochemie | "De Wit" Trays, box 10pcs. (for culture tubes "de Wit") | T1608 |  | 13.875 | [6 empty] | 15
1021 | Duchefa Biochemie | Culture tubes "De Wit" | W1607 |  | 0.29533 | [6 empty] | 0.2
1022 | Thermo Scientific | Finntip Pipette Tips,Filtered, racked, 0.2-10 mL, Length (Metric): 15 cm, for use with Thermo Scientific Finnpipette F1 | 94052800 |  |  | 0.60833 |  |  | 0.61667 | [10 empty] | 0.86667
1023 | Thermo Scientific | Finntip Pipette Tips, Filtered, Racked, 5 mL, Length (Metric): 14.7 cm, for use with Thermo Scientific Finnpipette F1 | 94052550 |  |  | 0.42963 |  |  | 0.44074 | [10 empty] | 0.58519
1024 | Covaris | gTUBE (10) Contains 10 individually wrapped gTUBES and 1 gTUBE Load/Unload stand | 520079 | [5 empty] | 55 |  |  | 45
1025 | Axygen | Wide bore Pipette tips, sterile, racked, filtered, 0.11mL | TF1005WBRS |  | 0.9958 | 0.084 | [13 empty] | 0.081
1026 | Thermo Scientific | Wide bore Pipette tips, sterile, racked, filtered, 200 µl | 2069G |  |  | 0.0875 |  |  | 0.091667 | [10 empty] | 0.10729
1027 | KimberlyClark | Lowlint wipes for laboratory use | 17445653 |  | 16.4083 | 0.041958 | [7 empty] | 0.018531 | [5 empty] | 0.052448
1028 | Copan | smart ENAT 1 ML IN 12X80 MM TUBE WITH REGULAR FLOQSWABS® WITH BREAKING POINT AT 80MM | 70U001N |  | 1942.5 | [6 empty] | 4.95
1029 | Sarsted | Serological pipette 10 ml, with cotton plug, colour code: orange, polystyrene, 335 mm, sterile, nonpyrogenic/endotoxinfree, noncytotoxic, 1 pc./paper/plastic packaging., 10 ml seroloģiskā pipete. Tilpums 10 ml, seroloģiskā pipete, no polistirēna, sterila, graduēta, atsevišķi iepakota. Iepakojumā pa 50 gab., | 86.1254.001 | [5 empty] | 0.15
1030 | Sarsted | Kapilāro asiņu savākšanas stobriņš (garums kopā ar vāciņu 47,6 mm, bez vāciņa – 46,6 mm; diametrs – 10,8 mm) ar taisnu pamatu, kapilārs pievienots, caurspīdīgs, izgatavots no polipropilēna un polivinilhlorīda, vāks izgatavots no augsta blīvuma polietilēna, piemērots centrifugēšanai pie 2000 g. | 20.1288 | [5 empty] | 0.17
1031 | Sarstedt | Filter tip, 200 µl, transparent, Biosphere® plus, 96 piece(s)/SingleRefill, 96 | 70.3031.355 | [5 empty] | 0.075
1032 | Sarstedt | Filter tip, 200 µl, transparent, Biosphere® plus, Low retention, 96 piece(s)/box, 96 | 70.3031.275 | [5 empty] | 0.1
1033 | Sarstedt | Filter tip, 200 µl, transparent, Biosphere® plus, Low retention, 96 piece(s)/SingleRefill, 96 | 70.3031.375 | [5 empty] | 0.095
1034 | Sarstedt | Filter tip, 1000 µl, transparent, Biosphere® plus, Low retention, 96 piece(s)/box, 96 | 70.3060.275 | [5 empty] | 0.12
1035 | Sarstedt | Filter tip, 1000 µl, transparent, Biosphere® plus, Low retention, 96 piece(s)/SingleRefill, 96 | 70.3060.375 | [5 empty] | 0.12
1036 | Sarstedt | Filter tip, 1000 µl, transparent, Biosphere® plus, 96 piece(s)/SingleRefill, 96 | 70.3060.355 | [5 empty] | 0.12
1037 | Sarstedt | Filter tip, 1000 µl, transparent, Biosphere® plus, 96 piece(s)/box, 96 | 70.3050.255 | [5 empty] | 0.1
1038 | Sarstedt | Filter tip, 1000 µl, transparent, Biosphere® plus, 96 piece(s)/SingleRefill, 96 | 70.3050.355 | [5 empty] | 0.1
1039 | Sarstedt | Filter tip, 1000 µl, transparent, Biosphere® plus, Low retention, 96 piece(s)/SingleRefil, 96 | 70.3050.375 | [5 empty] | 0.13
1040 | Sarstedt | Filter tip, 1000 µl, transparent, Biosphere® plus, 96 piece(s)/box, 96 | 70.3060.255 | [5 empty] | 0.1
1041 | Nunc | Nunc® 96 DeepWell™ plate, nontreated, 60 | Z71727460EA |  |  | 9.9667 | 15.5667 |  | 17.6667 |  |  |  |  | 5.4667 |  |  |  |  | 8.895 | 9.3
1042 | Nunc | Nunc® 96 DeepWell™ plate, nontreated, 60 | Z71726660EA |  |  | 6.6667 | 9.7333 |  | 24.3333 |  |  |  |  | 4.8167 |  |  |  |  | 5.67 | 6.2
1043 | Sarstedt | Film, free of DNase/RNase, material: PO. Adhesive, highly transparent qPCR film for fluorescence applications including realtime PCR. 100 pcs., | 95.1999 | [5 empty] | 1.65
1044 | Sarstedt | TC inserts with a polyester membrane, pyrogenfree/endotoxinfree, noncytotoxic and available in sterile individual packaging, for 12 well plates, pore size 8µm, | 83.3931.800 | [5 empty] | 3.8
1045 | Sarstedt | TC inserts with a polyester membrane, pyrogenfree/endotoxinfree, noncytotoxic and available in sterile individual packaging, for 12 well plates, pore size 5 µm, | 83.3931.500 | [5 empty] | 3.8
1046 | Sarstedt | TC inserts with a polyester membrane, pyrogenfree/endotoxinfree, noncytotoxic and available in sterile individual packaging, for 6 well plates, pore size 8 µm, | 83.3930.800 | [5 empty] | 4.2
1047 | Sarstedt | TC inserts with a polyester membrane, pyrogenfree/endotoxinfree, noncytotoxic and available in sterile individual packaging, for 24 well plates, pore size 8 µm, | 83.3932.800 | [5 empty] | 3.6
1048 | Sarstedt | TC inserts with a polyester membrane, pyrogenfree/endotoxinfree, noncytotoxic and available in sterile individual packaging, for 24 well plates, pore size 5 µm, | 83.3932.500 | [5 empty] | 3.6
1049 | Sarstedt | Coverslips for cell cultivation, 13mm, sterile, pyrogenfree/endotoxinfree, noncytotoxic, | 83.1840.002 | [5 empty] | 0.35
1050 | Sarstedt | Microvette 200 Capillary Blood Collection Tube 200 μL K3 EDTA. kapilāro asiņu savākšanas stobriņš (garums kopā ar vāciņu 47.6 mm. bez vāciņa – 46.6 mm; diametrs – 10.8 mm) ar taisnu pamatu. kapilārs pievienots. caurspīdīgs. izgatavots no polipropilēna un polivinilhlorīda. vāks izgatavots no augsta blīvuma polietilēna. piemērots centrifugēšanai pie 2000 g Sarstedt Inc. | 20.1288 | [5 empty] | 0.17
1051 | Sarstedt | Seroloģiskās pipetes 50 ml,individuāli iepakotas, sterilas, iepakojumā 30 gab Sarstedt | 86.1256.001 | [5 empty] | Izbeigta | [7 empty] | NEATBILST
1052 | Sarstedt | ELISA plate, 96 well, flat base, PS, white, High Binding. 50 gab iepakojumā Sarstedt | 82.1581.210 | [5 empty] | 2.7
1053 | Sarstedt | Disposal bags, volume: 7 l, (LxW): 500 x 300 mm, material: PP, transparent, film thickness: 50 µm, autoclavable up to 134 °C, with print, print Biohazard, label / print: red, 50 piece(s)/bag Sarstedt | 86.1201. | [5 empty] | 0.18
1054 | Sarstedt | Pipette tip, 1,000 µl, transparent, PCR Performance Tested, 500 piece(s)/bag Sarstedt | 70.3050 | [5 empty] | 0.008
1055 | Becton Dickinson | 6 ml EDTA stobriņi, iepakojumā 100 gab. Cena tiek norādīta par 1 iepakojumu (100 stobriņiem). Vakutaineri ir saderīgi ar QIAsymphony instrumentu. Becton Dickinson | 367864 | [9 empty] | 0.15 | 0.17 | [5 empty] | 0.45
1056 | Becton Dickinson | 5 ml seruma stobriņi, iepakojumā 100 stobriņi. Cena tiek norādīta par 1 iepakojumu (100 stobriņiem). Vakutaineri ir saderīgi ar QIAsymphony instrumentu. Becton Dickinson | 367955 | [9 empty] | 0.15 | 0.212 |  |  |  |  | 0.2205
1057 | Sarstedt | Tube, 3.5 ml, 55 x 12 mm, PS, round base, transparent, push cap, 1,000 piece(s)/bag | 55.484.005 | [5 empty] | 0.017
1074 | pluriSelect | Steel Basket Strainer, stainless steel cell strainer, pore size 20 µm Nerūsējošā tērauda groziņš šūnu atdalīšanai, ievietojams standarta 50 ml centrifugēšanas stobriņā, centrifugējams līdz 2000 g, sieta poru izmērs 20 μm, autoklāvējams, iepakojumā 10 gab. | 437602050 | [17 empty] | 21.9
1075 | pluriSelect | Steel Basket Strainer, stainless steel cell strainer, pore size 50 µm Nerūsējošā tērauda groziņš šūnu atdalīšanai, ievietojams standarta 50 ml centrifugēšanas stobriņā, centrifugējams līdz 2000 g, sieta poru izmērs 50 μm, autoklāvējams, iepakojumā 10 gab. | 437605050 | [17 empty] | 25
1076 | pluriSelect | Steel Basket Strainer, stainless steel cell strainer, pore size 100 µm Nerūsējošā tērauda groziņš šūnu atdalīšanai, ievietojams standarta 50 ml centrifugēšanas stobriņā, centrifugējams līdz 2000 g, sieta poru izmērs 100 μm, autoklāvējams, iepakojumā 10 gab. | 437610050 | [17 empty] | 23
Note on B240: Ina: Nepilnīgs kods, jābūt 67.740
Note on R240: Neatbilst produkta izmēri, lietošanai sākotnējais viļna garums, gaismas ceļa garums.
Note on J241: Nav zemākā cena, jo ir divas zemākās cenas un otram piedāvājuma ir 2 nedēļu piegādes laiks.
Note on J922: Šī pozīcija netiks vērtētā un par to netiks slēgts līgums
Note on R922: Neatbilstoša un maldinoša informācija aprakstā un preces aprakstā, ražotājā.

## Piedāvājumi (hidden)
npk | prasītā prece | Kods | Ražotājs | ADRONA | ARBOR MEDICAL KORPORĀCIJA | BIOAVOTS | BIOTECHA LATVIA | DIAMEDICA | DIAMET | ENOLA | FANEKS | GENMEDICA BALTIC | HYDROX | INBIO | INTERLUX | LABOCHEMA LATVIJA | MEDEKSPERTS | MEDILINK | MEDIQ LATVIJA | OMNILAB BALTIC | ORCUS | PULSAR RĪGA | QUANTUM LATVIJA | SAINT TECH | SARSTEDT | SKUTES | TZMO LATVIJA
|  |  |  | Cena | Cena | Cena | Cena | Cena | Cena | Cena | Cena | Cena | Cena | Cena | Cena | Cena | Cena | Cena | Cena | Cena | Cena | Cena | Cena | Cena | Cena | Cena | Cena
1 | Petri dish 92x16mm [Ø x height] with ventilation cams | 82.1473.001 | Sarstedt AG | [10 empty] | 0.05 | [5 empty] | 54.98 |  |  |  | 61.45 | 0.053
2 | Petri dish 150x20mm with ventilation cams, gamma-sterilised | 82.1184 | Sarstedt AG | [14 empty] | 3.08 |  | 36.6 |  |  |  | 40.72 | 0.32
3 | Petri dish 100x100x20mm, gamma-sterilised | 82.9923.422 | Sarstedt AG | [16 empty] | 70.09 |  |  |  | 86.4 | 0.46
4 | Petri dish 60x15mm with ventilation cams, gamma-sterilised | 82.1194 | Sarstedt AG | [14 empty] | 0.88 |  | 42.1 |  |  |  | 47.65 | 0.072
5 | Petri dishes 92x16mm [Ø x height] witouth ventilation cams | 82.1472.001 | Sarstedt AG | [10 empty] | 0.05 | [5 empty] | 49.9 |  |  |  | 61.45 | 0.053
6 | PCR strips 0.2ml/8 pcs per chain + Lid chain compatible with the 0.2ml PCR strips. Abiem produktiem jābūt savstarpēji saderīgiem. Tomēr pasūtītājs tiesīgs iegādāties arī katru produktu atsevišķi. | 72.985.002 + 65.989.002 | Sarstedt AG |  | 0.529 | [8 empty] | 0.65 | [5 empty] | 398.57 |  |  |  | 420 | 0.406
7 | PCR strips with individual caps (0.2ml/8 pcs) | 72.991.002 | Sarstedt AG |  | 0.63 | [8 empty] | 0.75 | [5 empty] | 392 |  |  |  | 362.25 | 0.47
8 | 0.2 ml tubes for PCR | 72.737.002 | Sarstedt AG |  | 0.031 | [6 empty] | 0.05 |  | 0.03 | [5 empty] | 119.11 |  |  |  | 101.6 | 0.033
9 | 0.5 ml tubes | 72.735.002 | Sarstedt AG |  | 0.039 | [6 empty] | 0.43 |  | 0.02 | [5 empty] | 82.48 |  |  |  | 50.8 | 0.017
10 | 0,5 ml tubes | 72.704 | Sarstedt AG | [8 empty] | 0.43 |  | 0.02 | [5 empty] | 133.28 |  |  |  |  | 0.022
11 | 0.5 ml tubes for PCR | 72.735.100 | Sarstedt AG | [8 empty] | 0.43 |  | 0.02 | [5 empty] | 58.24 |  |  |  |  | 0.028
12 | Multiply PCR single tubes 0,5ml | 72.735.002 | Sarstedt AG | [8 empty] | 0.43 |  | 0.02 | [5 empty] | 82.43 |  |  |  | 50.8 | 0.017
13 | 1.5 ml tubes with attached PP cap | 72.690.001 | Sarstedt AG | [8 empty] | 0.35 |  | 0.01 |  |  |  | 3 |  | 97.33 |  |  |  | 5.5 | 0.006
14 | 1.5 ml tubes with attached PP cap, with graduation and frosted writing space | 72.690.550 | Sarstedt AG |  | 0.0079 | [6 empty] | 0.35 |  | 0.01 |  |  |  | 3 |  | 97.35 |  |  |  | 42.4 | 0.007
15 | 1.5 ml tubes with attached PP cap with locking mechanism | 72.706 | Sarstedt AG | [8 empty] | 0.35 |  | 0.02 | [5 empty] | 55.78 |  |  |  | 59.4 | 0.0128
16 | 1.5 ml tubes with attached PP cap | 72.706.200 | Sarstedt AG | [8 empty] | 0.35 |  | 0.02 |  |  |  | 3 |  | 44.36 |  |  |  | 41 | 0.052
17 | Micro tube 2,0 ml | 72.695.500 | Sarstedt AG |  | 0.007 | [6 empty] | 0.36 |  | 0.02 | [5 empty] | 55.78 |  |  |  | 59.35 | 0.015
18 | Micro tube 2ml | 72.694.006 | Sarstedt AG | [8 empty] | 0.36 |  | 0.09 | [5 empty] | 98.5 |  |  |  | 121.4 | 0.038
19 | Micro tubes 2.0 ml , screw cap | 72.694.217 | Sarstedt AG | [8 empty] | 0.36 |  | 0.09 | [5 empty] | 95.2 |  |  |  |  | 0.135
20 | Safe-seal micro tube 2ml, PP, 40/10.8mm [Length/Ø] | 72.695.500 | Sarstedt AG | [10 empty] | 0.02 | [5 empty] | 55.78 |  |  |  | 59.35 | 0.015
21 | CryoPure storage system 1.2 ml tubes with external thread | 72.377 | Sarstedt AG | [10 empty] | 0.21 | [5 empty] | 128.52 |  |  |  |  | 0.12
22 | CryoPure 2.0 ml tubes | 72.380 | Sarstedt AG | [8 empty] | 2.4 |  | 0.16 | [5 empty] | 533.12 |  |  |  |  | 0.13 | 17
23 | 5ml tubes 57x15.3mm PP | 60.558.001 | Sarstedt AG | [10 empty] | 0.1 | [5 empty] | 134.57 |  |  |  | 143.3 | 0.072
24 | BD Falcon round bottom tubes 5 ml SNAP CAP | 55.476.013 | Sarstedt AG | [11 empty] | 114 |  |  | 174 |  | 104.8 |  |  |  | 95.25 | 0.038
25 | Round-Bottom Tubes, 12x75 mm (Ø x length), Polystyrene, Snap cap with cell strainer, 5.0 ml, Rcf rating : 1400; sterile, iepakojumā 500 gab. | 352235 | BD Bioscience | [9 empty] | 548 |  | 470 | [8 empty] | 536.1
26 | Round-Bottom Tube, 12x75 mm (Ø x length), Polystyrene, without cap, 5.0 ml, Rcf rating : 1400; sterile | 55.1579 | Sarstedt AG | [16 empty] | 169.2 |  |  |  |  | 0.034
27 | Conical centrifugation tubes (Falcon type) 15ml | 62.554.001 | Sarstedt AG |  | 0.07 | [6 empty] | 1 |  |  | 144 |  |  | 100 |  | 66.15 |  |  |  | 71.7 | 0.085
28 | Reagent and centrifuge tube 15ml, 76x20mm [Length/Ø], conical, skirted base | 60.732.001 | Sarstedt AG | [16 empty] | 79.03 |  |  |  |  | 0.085
29 | Tube 15ml, 120x17mm [Length/Ø], conical base | 62.554.002 | Sarstedt AG |  | 0.104 | [6 empty] | 1 | [5 empty] | 2.58 |  | 91.91 |  |  |  | 91.05 | 0.098
30 | Tube 15ml, 120x17mm [Length/Ø], conical base | 62.554.502 | Sarstedt AG | [8 empty] | 1 | [5 empty] | 2.58 |  | 84.46 |  |  |  | 81.85 | 0.088
31 | Tube 25ml, 90x25mm [Length/Ø], skirted base | 60.9922.243 | Sarstedt AG | [16 empty] | 89.91 |  |  |  | 98.8 | 0.145
32 | Tube 50ml, 115x28mm [Length/Ø], skirted base. 50 ml mēģenes. Sterili, tilpums 50 ml, no caurspīdīgas plastmasas-polipropilēna, koniski, graduēti, koniski, ar noņemamiem skrūvējamiem vāciņiem, ar konisku pamatni, ar vietu uzrakstiem, izturība līdz 3500 x g. Iepakojumā 50 gab. | 62.559.001 | Sarstedt AG |  | 0.171 | [6 empty] | 1.12 | [7 empty] | 67.52 |  |  |  |  | 0.113
33 | Tube 50ml, 114x28mm [Length/Ø], conical base. 50 ml mēģenes. Sterili, tilpums 50 ml, no caurspīdīgas plastmasas-polipropilēna, koniski, graduēti, koniski, ar noņemamiem skrūvējamiem vāciņiem, ar vietu uzrakstiem, izturība līdz 3500 x g. Iepakojumā 50 gab. | 62.547.254 | Sarstedt AG |  | 0.153 | [6 empty] | 1.12 | [7 empty] | 58.92 |  |  |  |  | 0.102
34 | PCR plates, 96 well, 0.3 ml, without skirt, sealable with heat-resistant tape | 72.1978.202 | Sarstedt AG | [16 empty] | 330.4 |  |  |  |  | 2.7
35 | 0.2 ml non-skirted 96-well PCR plate | 72.1981.202 vai 72.1980.202 | Sarstedt AG |  | 2.45 | [14 empty] | 330.4 |  |  |  |  | 2.5
36 | Adhesive PCR Sealing foil sheets | 95.1994 | Sarstedt AG |  | 0.69 | [14 empty] | 66.36 |  |  |  |  | 0.43
37 | 10 ul filter tips, universal | 70.1130.210 | Sarstedt AG | [8 empty] | 0.4 |  | 0.03 | [5 empty] | 175.93 | 0.0275 |  |  | 176.1 | 0.056 | 45
38 | 10 ul filter tips, Gilson | 70.1131.210 | Sarstedt AG |  | 0.072 | [6 empty] | 0.4 |  | 0.03 | [5 empty] | 175.93 | 0.0275 |  |  |  | 0.056 | 45
39 | 10 ul filter tips, Eppendorf | 70.1115.210 | Sarstedt AG |  | 0.072 | [6 empty] | 0.4 |  | 0.03 | [5 empty] | 175.93 | 0.0275 |  |  | 176.1 | 0.054 | 45
40 | 20 ul filter tips | 70.760.213 | Sarstedt AG | [8 empty] | 0.4 |  | 0.03 | [5 empty] | 175.93 | 0.0275 |  |  | 176.1 | 0.053 | 30
41 | Biospher Filter Tip, 0,1-10 mkl, garie (long), kāta aizsargs, Iepakoti kastēs pa 96 gab. | 70.1131.210. | Sarstedt AG | [8 empty] | 0.4 |  | 0.03 | [5 empty] | 175.93 | 0.039 |  |  | 176.1 | 0.052
42 | 200 ul filter tips | 70.760.211 | Sarstedt AG | [8 empty] | 0.4 |  | 0.03 | [5 empty] | 175.93 | 0.0275 |  |  | 176.1 | 0.054
43 | 250 ul filter tips | 70.765.210 | Sarstedt AG | [8 empty] | 0.4 | [7 empty] | 175.93 | 0.0298 |  |  |  | 0.057
44 | Kapilāro asiņu kolekcijas stobriņš. Volume 250-500 μL. Additive: PST (plasma separating tube (PST gel) additive Sodium Heparin vai Lithium Heparin vai Ammonium Heparin) | [10 empty] | 0.05 |  | 0.03
45 | 10 ul tips, universal | 70.1130 | Sarstedt AG | [8 empty] | 0.02 |  | 0.01 | [5 empty] | 240.47 | 0.0065 |  |  | 223.1 | 0.01
46 | 10 ul tips, Gilson | 70.1131 | Sarstedt AG |  | 0.0083 | [6 empty] | 0.02 |  | 0.01 | [5 empty] | 240.47 | 0.0065 |  |  |  | 0.01
47 | 10 ul tips, Eppendorf | 70.1115 | Sarstedt AG |  | 0.0076 | [6 empty] | 0.02 |  | 0.01 | [5 empty] | 217.62 | 0.0065 |  |  | 254.05 | 0.098
48 | 200 ul tips, Gilson type | 70.760.002 | Sarstedt AG |  | 0.0036 | [6 empty] | 0.02 |  | 0.01 | [5 empty] | 194.66 | 0.0057 |  |  | 7.95 | 0.0036
49 | 200 ul tips, Eppendorf type | 70.760.002 | Sarstedt AG |  | 0.0045 | [6 empty] | 0.02 |  | 0.01 |  |  |  | 3.6 |  | 194.66 | 0.0057 |  |  | 7.95 | 0.0036
50 | 250 mkl tips | 70.760.001 | Sarstedt AG | [8 empty] | 0.02 | [7 empty] | 194.66 | 0.0096 |  |  |  | 0.005
51 | 300 ul tips Finntip | 70.765 | Sarstedt AG | [8 empty] | 0.02 | [7 empty] | 97.35 | 0.0096 |  |  | 81.15 | 0.0085
52 | 1000 ul tips | 70.762 | Sarstedt AG |  | 0.057 | [6 empty] | 0.35 |  | 0.01 |  |  |  | 3.6 |  | 97.35 | 0.0048 |  |  | 39.55 | 0.004
53 | 5 ml tips Eppendorf Research/Biohit | 70.1183.002 | Sarstedt AG |  | 0.04 | [6 empty] | 0.08 |  | 0.04 | [5 empty] | 184.8 | 0.0423 |  |  |  | 0.04 | 24
54 | 250 mkl tips | 70.760.501 | Sarstedt AG | [8 empty] | 0.02 | [7 empty] | 60.48 | 0.0098 |  |  | 62.35 | 0.016
55 | 10x96 0.1-10ul tip reloads | Eppendorf 0030 073.363 10traysx96 / iepak. | Eppendorf | [8 empty] | 50 | 64 | 0.02 | [5 empty] | 60.35 | 21.6 |  | 45.96 | 72.45 | 0.016
56 | 10x96 2-200ul tip reloads | Eppendorf 0030 073.428 10traysx96 / iepak. | Eppendorf | [8 empty] | 51 | 55 | 0.02 | [5 empty] | 51.61 | 20.64 |  | 47.69 | 61.95 | 0.013
57 | 10x96 50-1000ul tip reloads | Eppendorf 0030 073.460 10traysx96 / iepak. | Eppendorf | [8 empty] | 55 | 55 | 0.03 | [5 empty] | 51.61 | 21.984 |  | 47.69 | 61.95
58 | epTIPS STANDARD 50-1000 uL, Eppendorf, 71 mm | Eppendorf 0030 000.919 2x500 / iepak. | Eppendorf | [8 empty] | 0.35 | 33 | 0.01 | [5 empty] | 31.1 |  |  | 28.73 | 37.35 | 0.005
59 | epTIPS Reloads, 10 trays of 96 Eppendorf, 53 mm | Eppendorf 0030 073.428 (=Cat. No. 022491539 North America) 10traysx96 / iepak. | Eppendorf | [9 empty] | 55 | 0.02 | [5 empty] | 60.35 |  |  | 47.69 | 61.95 | 0.013
60 | epTIPS Reloads, 10 trays of 96 Eppendorf, 40 mm | Eppendorf 0030 073.380 (=Cat. No. 022491512 North America) 10traysx96 / iepak. | Eppendorf | [9 empty] | 64 | [6 empty] | 60.35 |  |  | 55.76 | 72.45
61 | Eppendorf Combitips plus 0.5ml Syringe (10-100µl) | Eppendorf 0030 069.226 100 / iepak. | Eppendorf | [19 empty] | 69.87
62 | Eppendorf Combitips plus 1.0ml Syringe (20-200µl) | Eppendorf 0030 069.234 100 / iepak. | Eppendorf | [19 empty] | 69.87
63 | Eppendorf Combitips plus 10ml Syringe (200-2000µl) | Eppendorf 0030 069.269 100 / iepak. | Eppendorf | [19 empty] | 69.87
64 | Eppendorf Combitips plus 25ml Syringe (500-5000µl) | Eppendorf 0030 069.293 100 / iepak. | Eppendorf | [19 empty] | 82.62
65 | Eppendorf Combitips plus 0,1ml (1-20µl) | Eppendorf 0030 069.200 100 / iepak. | Eppendorf | [19 empty] | 69.87
66 | Eppendorf Combitips plus 0,2ml (2-40µl) | Eppendorf 0030 069.218100 / iepak. | Eppendorf | [19 empty] | 69.87
67 | Eppendorf Combitips plus 0,5ml (5-100µl) | Eppendorf 0030 069.226 100 / iepak. | Eppendorf | [19 empty] | 69.87
68 | Plastibrand PD-tips, 0.1 ml | Plastibrand PD-tips, 0.1 ml, Brand kataloga nr. 702683 , iepakojumā 100 gab. | Brand | [8 empty] | 146 | 134 |  | 151.88 |  |  |  |  | 103.43 |  |  |  | 117.5 |  | 124
69 | Plastibrand PD-tips, 0.5 ml | Plastibrand PD-tips, 0.5 ml, Brand kataloga nr. 702684 , iepakojumā 100 gab. | Brand | [8 empty] | 129 | 118 |  | 134.5 |  |  |  |  | 91.22 |  |  |  | 103.6 |  | 108
70 | Plastibrand PD-tips, 1.25 ml | Plastibrand PD-tips, 1.25 ml, Brand kataloga nr. 702686 , iepakojumā 100 gab. | Brand | [8 empty] | 129 | 118 |  | 134.5 |  |  |  |  | 91.22 |  |  |  | 103.6 |  | 108
71 | Plastibrand PD-tips, 5.0 ml | Plastibrand PD-tips, 5.0 ml, Brand kataloga nr. 702690 , iepakojumā 100 gab. | Brand | [8 empty] | 129 | 118 |  | 135 |  |  |  |  | 91.22 |  |  |  | 103.6 |  | 108
72 | Plastibrand PD-tips, 12.5 ml | Plastibrand PD-tips, 12.5 ml, Brand kataloga nr. 702692 , iepakojumā 100 gab. | Brand | [8 empty] | 129 | 118 |  | 134.5 |  |  |  |  | 91.22 |  |  |  | 103.6 |  | 108
73 | Syringe filter, 0.2 mkm pore size (for filtration of aqueous solutions up to 100 ml); filtration surface 5.3cm2 | 83.1826.001 | Sarstedt AG | [10 empty] | 0.76 |  |  |  | 44 |  | 95.97 |  |  |  | 47.65 | 0.54
74 | Filtropur V50 0.2, 500 ml Vacuum filter | 83.1823.001 | Sarstedt AG | [10 empty] | 9.54 | [5 empty] | 137.52 |  |  |  | 140 | 9.82
75 | Serological pipette 1ml, graduation 1/100ml | 86.1251.001 | Sarstedt AG | [10 empty] | 0.07 |  |  |  | 0.08 |  | 123.13 |  |  |  | 98.8 | 0.058
76 | Serological pipette 2ml, graduation 1/100ml | 86.1252.001 | Sarstedt AG | [10 empty] | 0.07 |  |  |  | 0.09 |  | 131.15 |  |  |  | 112.9 | 0.061
77 | Serological pipette 5ml, graduation 1/10ml | 86.1253.001 | Sarstedt AG | [10 empty] | 0.13 |  |  |  | 0.15 |  | 97.07 |  |  |  | 81.15 | 0.083
78 | Serological pipette 10ml, graduation 1/10ml | 86.1254.001 | Sarstedt AG | [10 empty] | 0.14 |  |  |  | 0.14 |  | 99.93 |  |  |  | 88.2 | 0.1
79 | Serological pipette 25ml, graduation 2/10ml | 86.1685.001 | Sarstedt AG | [10 empty] | 0.38 |  |  |  | 0.39 |  | 79.6 |  |  |  | 60.75 | 0.171
80 | Transfer pipette 3.5ml bulb volume, 156mm length; | 86.1172.001 | Sarstedt AG | [16 empty] | 92.85 |  |  |  | 95.45 | 0.045
81 | Transfer pipette 3,5 ml bulb volume, 156 mm length | 86.1171.001 | Sarstedt AG | [16 empty] | 77.45 |  |  |  | 95.45 | 0.045
82 | Tissue culture Flask T-25 (growth area), volume 50ml for adherent cells with ventilation | 83.1810.002 | Sarstedt AG | [14 empty] | 0.39 |  | 170.09 |  |  |  | 156.65 | 0.415
83 | Tissue culture Flask T-75 (growth area), volume 250ml for adherent cells with ventilation | 83.1813.002 | Sarstedt AG | [14 empty] | 0.77 |  | 170.09 |  |  |  | 98.1 | 0.78
84 | Tissue culture Flask T175 (growth area), volume 650ml for adherent cells with ventilation | 83.1812.002 | Sarstedt AG | [14 empty] | 0.81 |  | 72.16 |  |  |  |  | 1.42
85 | Tissue culture Flask T-25 (growth area), volume 50ml for adherent cells without ventilation | 83.1810 | Sarstedt AG | [14 empty] | 0.39 |  | 161.49 |  |  |  |  | 0.29
86 | Tissue culture Flask T-75 (growth area), volume 250ml for adherent cells without ventilation | 83.1813 | Sarstedt AG | [14 empty] | 0.77 |  | 88.76 |  |  |  |  | 0.61
87 | Tissue culture Flask T-25 (growth area), volume 50ml for suspension and hybridoma cells with ventilation | 83.1810.502 | Sarstedt AG | [16 empty] | 167.5 |  |  |  |  | 0.413
88 | Tissue culture Flask T-75 (growth area), volume 250ml for suspension and hybridoma cells with ventilation | 83.1813.502 | Sarstedt AG | [16 empty] | 93.34 |  |  |  | 98.1 | 0.84
89 | Tissue culture Flask T175 (growth area), volume 650ml for suspension and hybridoma cells with ventilation | 83.1812.502 | Sarstedt AG | [16 empty] | 71.47 |  |  |  | 66.35 | 1.42
90 | Tissue culture Flask T-25 (growth area), volume 50ml for suspension and hybridoma cells without ventilation | 83.1810.500 | Sarstedt AG | [16 empty] | 158.93 |  |  |  |  | 0.46
91 | Tissue culture Flask T-75 (growth area), volume 250ml for suspension and hybridoma cells without ventilation | 83.1813.500 | Sarstedt AG | [16 empty] | 90.5 |  |  |  |  | 0.754
92 | Tissue culture Flask T-25 (growth area), volume 50ml for adherent cells with Cell+ grow surface with ventilation | 83.1810.302 | Sarstedt AG | [14 empty] | 0.39 |  | 253.4 |  |  |  |  | 0.55
93 | Tissue culture Flask T-75 (growth area), volume 250ml for adherent cells with Cell+ grow surface with ventilation | 83.1813.302 | Sarstedt AG | [14 empty] | 0.77 |  | 118.83 |  |  |  |  | 0.83
94 | Tissue culture Flask T175 (growth area), volume 650ml for adherent cells with Cell+ grow surface with ventilation | 83.1812.302 | Sarstedt AG | [14 empty] | 0.81 |  | 88.76 |  |  |  | 86.5 | 1.5
95 | Tissue Culture Plate 96 well, growth surface 0.35 cm2; max volume 0.38 ml for adherent cells | 83.1835 | Sarstedt AG | [14 empty] | 0.9 |  | 60.42 |  |  |  |  | 0.85
96 | Tissue Culture Plate 24 well, growth surface 2.0 cm2; max volume 3.6 ml for adherent cells | 83.1836 | Sarstedt AG | [14 empty] | 0.84 |  | 63.28 |  |  |  |  | 1.15
97 | Tissue Culture Plate 6 well growth surface 9.5 cm2; max volume 17.2 ml for adherent cells | 83.1839 | Sarstedt AG | [14 empty] | 0.9 |  | 61.85 |  |  |  |  | 1.15
98 | Tissue Culture Plate 96 well, growth surface 0.35 cm2; max volume 0.38 ml for adherent cells with Cell+ grow surface | 83.1835.300 | Sarstedt AG | [14 empty] | 0.9 |  | 79.32 |  |  |  |  | 0.9
99 | Tissue Culture Plate 24 well, growth surface 2.0 cm2; max volume 3.6 ml for adherent cells with Cell+ grow surface | 83.1836.300 | Sarstedt AG | [14 empty] | 0.84 |  | 82.18 |  |  |  |  | 1.25
100 | Tissue Culture Plate 6 well growth surface 9.5 cm2; max volume 17.2 ml for adherent cells with Cell+ grow surface | 83.1839.300 | Sarstedt AG | [14 empty] | 0.9 |  | 80.74 |  |  |  |  | 1.25
101 | Tissue Culture Plate 96 well, growth surface 0.35 cm2; max volume 0.38 ml for suspension and hybridoma cells | 83.1835.500 | Sarstedt AG | [16 empty] | 58.99 |  |  |  |  | 0.968
102 | Tissue Culture Plate 24 well, growth surface 2.0 cm2; max volume 3.6 ml for suspension and hybridoma cells | 83.1836.500 | Sarstedt AG | [16 empty] | 61.85 |  |  |  |  | 1.12
103 | Tissue Culture Plate 6 well growth surface 9.5 cm2; max volume 17.2 ml for suspension and hybridoma cells | 83.1839.500 | Sarstedt AG | [16 empty] | 60.43 |  |  |  |  | 1.12
104 | Tissue Culture Plate 96 well with lid, growth surface 0.35 cm2; max volume 0.38 ml for suspension cells with U shape base | 83.1837.500 | Sarstedt AG | [14 empty] | 0.88 |  | 59 |  |  |  |  | 0.85
105 | Corning® Ultra-Low Attachment 25cm² Rectangular Canted Neck Cell Culture Flask with Vent Cap, #3815, Corning | 3815 | Corning | [9 empty] | 229 | 182.86 |  | 225.05 |  | 360 |  | 157.54
106 | Costar® 6 Well Clear Flat Bottom Ultra Low Attachment Multiple Well Plates, Individually Wrapped, Sterile, Product #3471, Corning | 3471 | Corning | [9 empty] | 463 | 369.82 |  | 455.2 |  | 518.4 |  | 318.82
107 | Costar® 24 Well Clear Flat Bottom Ultra Low Attachment Multiple Well Plates, Individually Wrapped, Sterile, Product #3473, Corning | 3473 | Corning | [9 empty] | 463 | 369.82 |  | 455.2 |  | 518.4 |  | 318.62
108 | 96 Well Clear Flat Bottom Ultra Low Attachment Microplate, Individually Wrapped, with Lid, Sterile, Product #3474, Corning | 3474 | Corning | [9 empty] | 467 | 372.7 |  | 458.7 |  | 518.4 |  | 321.1
109 | Cell+ plates, 60x15mm, growth area 21 cm2 | 83.1801.003 | Sarstedt AG | [14 empty] | 76 |  | 143.19 |  |  |  |  | 0.154
110 | Cell Strainer, 40 um | 352340 | BD | [9 empty] | 97 | 81.97 | 84 | 77.55 |  | 64.5
111 | TC Dish 60x15mm girded, growth area 21 cm2, 60/15mm [Ø x height] | 83.1801 | Sarstedt AG | [14 empty] | 76 |  | 107.38 |  |  |  |  | 0.132
112 | Tissue Culture Dish 100x20mm, growth area 58 cm2, 100/20 mm [Ø x height] | 83.1802 | Sarstedt AG | [14 empty] | 2.25 |  | 111.68 |  |  |  |  | 0.23
113 | TC Dish 150x20mm, growth area 152 cm2, 150/20 mm [Ø x height] | 83.1803 | Sarstedt AG | [14 empty] | 0.69 |  | 100.22 |  |  |  |  | 0.583
114 | Tissue Culture Plate 12-well for adherent cells with Cell+ grow surface | 665980 | Greiner Bio One |  |  |  |  | 3.53 | [9 empty] | 0.87 | [5 empty] | 401.85 | 0.9 | 490
115 | Tissue Culture Plate 12-well for adherent cells | 665180 | Greiner Bio One |  |  |  |  | 2.1 | [9 empty] | 0.87 | [5 empty] | 220.65 | 1.2 | 260
116 | Tissue Culture Dish 35/10 mm,growth area 8cm2,Cell+ surfice | 83.1800.003 | Sarstedt AG | [14 empty] | 1.16 |  | 136.01 |  |  |  |  | 0.154
117 | Tissue Culture Dish 35/10 mm,growth area 8cm2 | 83.1800 | Sarstedt AG | [14 empty] | 1.12 |  | 100.22 |  |  |  |  | 0.135
118 | Tissue culture plate 4-well for adherent cells,sterile,treated for optimal cell attachment and growth. | 30004 | SPL Lifesciences | [14 empty] | 105.6
119 | TC coverslips for microscopy,12 mm | 83.1840.002 | Sarstedt AG | [14 empty] | 36.2 |  | 46.97 |  |  |  |  | 0.095
120 | Cell scraper with 2-position blade, 25 cm | 83.1830 | Sarstedt AG | [14 empty] | 0.59 |  | 143.36 |  |  |  | 120.06 | 0.62
121 | Inoculation loop 1 mkl | 86.1567.010 | Sarstedt AG |  | 0.0247 | [8 empty] | 0.03 |  |  |  | 0.29 |  | 50.96 |  |  |  | 48.7 | 0.0185
122 | Inoculation loop 10 mkl | 86.1562.010 | Sarstedt AG |  | 0.0247 | [8 empty] | 0.03 |  |  |  | 0.29 |  | 50.96 |  |  |  | 48.7 | 0.0185
123 | Inoculation spreader | 86.1569.001 | Sarstedt AG | [10 empty] | 0.13 |  |  |  | 0.26 |  | 65.86 |  |  |  | 70.55 | 0.104
124 | UV micro cuvette, 12.5x12.5x45 (WxDxH) | 67.758 | Sarstedt AG | [16 empty] | 112 |  |  |  |  | 0.18
125 | Adhesive Sealing Types for Bioanalytical Applications | 95.1995 | Sarstedt AG |  | 1.23 | [14 empty] | 125.44 |  |  |  |  | 0.43
126 | Storage box from cardboard material for 50 ml tubes, capacity 16 (4x4), 148x148x118 mm (LxWxH) | 95.64.916 | Sarstedt AG | [16 empty] | 44.69 |  |  |  | 34.95 | 2.7
127 | Storage box from cardboard material for 1.5 ml tubes, capacity 100 (10x10), 135x135x45 mm (LxWxH) | 95.64.997 | Sarstedt AG | [16 empty] | 40.66 |  |  |  | 27.9 | 1.8
128 | Storage box from cardboard material for 1.5 ml tubes, capacity 81 (9x9), 135x135x45 mm (LxWxH) | 95.64.981 | Sarstedt AG | [16 empty] | 40.66 |  |  |  | 27.9 | 1.8
129 | Storage box from cardboard material for 0.5 ml tubes, capacity 100 (10x10), 135x135x34 mm (LxWxH) | 95.64.923 | Sarstedt AG | [16 empty] | 69.44 |  |  |  | 35.9 | 2.13
130 | Styrofoam container with lid for 20 (5x4), size 85x100x65 | 95.64.253 | Sarstedt AG | [16 empty] | 19.49 |  |  |  | 18.4 | 0.33
131 | Styrofoam container with lid for 100 (5x20), size 100x340x65 | 95.64.249 | Sarstedt AG | [16 empty] | 19.49 |  |  |  | 18.4 | 0.6
132 | Disposal bag | 86.1197 | Sarstedt AG | [16 empty] | 65.86 |  |  |  | 67.1 | 0.05
133 | Rack D12 | 93.854 | Sarstedt AG | [16 empty] | 25.2 |  |  |  | 12.7 | 8
134 | PP-microplate, 384 well, Cat. Nr. 781209 Greiner Bio-One vai ekvivalents | 781209 | Greiner Bio-One |  |  |  |  | 4 | [17 empty] | 640
135 | Platesealer, viewseal, Cat.Nr. 676070 Greiner Bio-One vai ekvivalents | 676070 | Greiner Bio-One |  |  |  |  | 2.62 | [15 empty] | 186.3 |  | 220
136 | 0.8ML STORAGE PLATE | 82.1971.002 | Sarstedt AG |  | 3.33 | [14 empty] | 113.62 |  |  |  |  | 2.35
137 | 2.2ML STORAGE PLATE | 82.1972.002 | Sarstedt AG |  | 7.05 | [14 empty] | 118.99 |  |  |  |  | 2.56
138 | 96 well bacterial growth plate | 7701-5205 | Whatman
139 | Planšetes ELISA reakcijas veikšanai, 16 bedrīšu modulis, virsma optimizēta proteīnu absorbcijai | 756(5)001 | Greiner Bio-One |  |  |  |  | 3.43 | [9 empty] | 18.2 | [7 empty] | 465
140 | Planšetes ELISA reakcijas veikšanai, 96 bedrīšu modulis, virsma optimizēta proteīnu absorbcijai | 655(0)001 | Greiner Bio-One |  |  |  |  | 1.2 | [9 empty] | 8.5 | [6 empty] | 0.5 | 63
141 | Planšetes ELISA reakcijas veikšanai, 16 bedrīšu modulis, virsma optimizēta oligopeptīdu absorbcijai | 756(5)001 | Greiner Bio-One |  |  |  |  | 3.43 | [9 empty] | 18.2 | [7 empty] | 465
142 | Planšetes ELISA reakcijas veikšanai, 96 bedrīšu modulis, virsma optimizēta oligopeptīdu absorbcijai, 100/case | 655(0)001 | Greiner Bio-One |  |  |  |  | 1.2 | [9 empty] | 8.5 | [6 empty] | 0.5 | 63
143 | 96 bedrīšu planšetes luminiscentas analīzes veikšanai, polistirēns, balta krāsa, virsma nav apstrādāta. LUMITRAC 200 , 40 pcs/box | 655075 | Brand | [14 empty] | 9.2 | [5 empty] | 97.7 |  | 121
144 | Microtest plates, PS, 96 wells, round bottom. | 650101 | Greiner Bio-One |  |  |  |  | 0.53 | [9 empty] | 0.35 | [5 empty] | 61.5 | 2.65 | 63
145 | LabTek Chamber slides | 94.6170.402 | Sarstedt AG | [14 empty] | 19 | [6 empty] | 6.26
146 | LabTek Chamber slides | 94.6140.402 | Sarstedt AG | [21 empty] | 7
147 | LabTek Chamber slides | 94.6170.802 | Sarstedt AG | [21 empty] | 6.26
148 | LabTek Chamber slides | 94.6140.802 | Sarstedt AG | [14 empty] | 19 | [6 empty] | 7
149 | Filter (sterile)0,45 mkl Integra | 153015 | Integra | [9 empty] | 8 | [5 empty] | 5.9
150 | Bio-Rad 165-2088 MicroPulser/Gene Pulser Cuvettes, 0.4 cm gap, 50 (standard pack) | 165-2088 | Bio-Rad | [5 empty] | 210 |  |  |  | 395
151 | Kārba priekšmetstikliņu uzglabāšanai un transportēšanai, zila, ar korķa oderējumu. Paredzēta 25 priekšmetstikliņiem. | 631-1506 | VWR | [9 empty] | 4.2 |  | 7.5 | 4.75 |  |  | 6.45
152 | Kārba priekšmetstikliņu uzglabāšanai un transportēšanai, zaļa, ar korķa oderējumu. Paredzēta 100 priekšmetstikliņiem. | 631-1501 | VWR | [9 empty] | 7.85 |  | 12.4 | 8.85
153 | Ultra-clear centrifuge tubes, savietojamas ar Beckman centrifūgu rotoru SW32Ti, 25x89 mm (qty. 50), 38.5 ml. | 2344058 | Beckman
154 | Polyallomer centrifuge tubes savietojamas ar Beckman centrifūgu rotoru SW32Ti, 25x89 mm (qty. 50), 38.5 m. | 326823 | Beckman
155 | Ultra-clear centrifuge tubes savietojamas ar Beckman centrifūgu rotoru SW40Ti, 14x95 mm (qty. 50), 14 ml. | 344060 | Beckman
156 | Tube, thinwall, polyallomer, 14 ml, 14 x 95 mm (qty. 50), Savietojamas ar Beckman centrifūgu rotoru SW40Ti | 331374 | Beckman
157 | Thickwall Polyallomer Tubes 3.5 ml, 13 x 51 mm (qty. 25), savietojamas ar Beckman centrifūgu rotoru TLA-100.3 | 349623 | Beckman
158 | Thickwall Polycarbonate Tubes 3.5 ml, 13 x 51 mm (qty. 25), savietojami ar Beckman centrifūgu rotoru TLA-100.3 | 349622 | Beckman
159 | Polycarbonate Bottle with Caps 500 ml, 69 x 160 mm, (qty. 6), savietojami ar Beckman centrifūgu rotoriem JA-10 un JA-10.500 | 361690 | Beckman
160 | Polyallomer Bottle with Screw-On Cap 50 ml, 29 x 104 mm (qty. 25), savietojami ar Beckman centrifūgu rotoriem JA-20 un JA-30.50 | 357003 | Beckman
161 | Polycarbonate Bottle with Screw-On Cap 50 ml, 29 x 104 mm (qty. 25), savietojami ar Beckman centrifūgu rotoriem JA-20 un JA-30.50 | 357002 | Beckman
162 | Polycarbonate Aluminum Bottle with Cap Assembly 26.3 ml, 25 x 89 mm, 1 x 3-1/2 in (qty. 6), savietojamas ar Beckamn centrifūgu rotoru 70Ti | 355618 | Beckman
163 | Bottle Polycarbonate 26.3 ml, 25 x 89 mm (qty. 6), savietojami ar Beckman centrifūgu rotoru 70Ti | 355654 | Beckman
164 | Filtrpapīrs, Filtrpapīrs, loksnes, viegls, bez hlora, laboratoriskai lietošanai, vienas loksnes izmērs 50x50 cm | 898_817 | [7 empty] | 0.16 |  |  |  | 0.36
165 | pH indikatori (stripi), Ph indikator papīrīši (stripi), diapazons pH 0-14,0, pH graduēšana -1,0 | 524151.1825 | [10 empty] | 19 | 0.11 |  | 23.65 |  | 6.05 | [7 empty] | 27
166 | Whatman blotēšanas papīrs. Whatman blotēšanas papīrs. Loksnēs. Vienas loksnes izmērs ne mazāks 30x25 cm vai 46 cm × 57 cm | WHA10427826 | Whatman | [7 empty] | 448 |  | 486 | 92.88 |  | 398.15 |  |  | 475 |  |  |  |  | 438.25 |  | 175
167 | Trauciņi svēršanai 35 x 35 x 5mm vai 41 x 41 x 8mm. Trauciņi svēršanai, taisnstūra, PS. Izmērs 35 x 35 x 5mm vai 41 x 41 x 8 mm. Paredzēti cietu un šķidru vielu svēršanai. T. līdz +60 ° C. Izturīgi pret atšķaidītām skābēm, sārmiem, spirtiem. Bioloģiski inerta. Iepakojumā 2000 gab. | 71.9923.211 | Sarstedt |  | 0.033 | [14 empty] | 100.8 |  |  |  |  | 0.052
168 | Parafilma. Rullis. Izmērs 100 mm x 38 m | BR701605-12EA | Sigma-Aldrich | [6 empty] | 36.9 | [5 empty] | 330.1 |  | 21.95 | [7 empty] | 265
169 | Utilizācijas maisi. Izmērs ne mazāks kā 300 x 500 mm, polipropilēna, ar/bez bīstamības zīmi, autoklāvējami pie 1210C -1340C . Ipakojumā pa 1000 gab. | 86.1198 | Sarstedt | [16 empty] | 115.68 |  |  |  |  | 0.086
170 | Utilizācijas maisi. Izmērs ne mazāks kā 600 x 780 mm, polipropilēna, ar/bez bīstamības zīmi, autoklāvējami pie 1210C -1340C . Ipakojumā pa 1000 gab. | 86.1200 | Sarstedt | [14 empty] | 112 |  | 75.17 |  |  |  | 325.15 | 0.22
171 | Membrāna. Amersham HybondTM- N+ 0,45 μm neilona membrāna nukleīnskābju pārnesei, pozitīvi lādēta, membrānas izmēri 0,200mx3m | RPN303B | Amersham | [7 empty] | 500 |  |  | 154.8 | 548.59 | 400.35
172 | Hiperfilma ECL 18x24cm (vai ekvivalents). Iepakojumā pa 100 filmām, viena filma ne mazāka par 18x24 cm. | 28-9068-37 | Amersham | [7 empty] | 371 |  |  |  | 383.29 | 281.55
173 | 0,5 ml PCR stobriņi ar plānām sieniņām. 0,5ml stobriņi ar plānām sieniņām, polipropilēna. Saderīgi ar Qubit 2,0 fluorimetru. Iepakojumā 500 gab. | Q32856 | Invitrogen |  |  | 71 | [7 empty] | 919.2 | [10 empty] | 0.017
174 | 96-iedobīšu 0,2 ml PCR plate. MicroAmp 96-iedobīšu PCR plate. Iedobītes tilpums 0,2 ml, izgatavots no polipropilēna. Saderīga ar DNS ģenētiskiem analizatoriem 3130/3130XL vai 3730/3730XL. Vienā iepakojumā 10 plates. | N8010560 | Life technologies, Thermo Scientific |  |  | 29 | [18 empty] | 2.65
175 | Adhezīva, caurspīdīga 96-iedobīšu PCR plates plēve. Saderīga ar 96-iedobīšu MicroAmp PCR platēm, izgatavota no poliolefīna, paredzēta PCR. Iztur temperatūras no -700C līdz +1100C. Iepakojumā 100 gab. | 4306311 | Applied Biosystems |  |  | 69 | [18 empty] | 0.43
176 | Vienreizēji automātisko pipešu uzgaļi 0,5-10 mkl. Sterili,vienreizēji uzgaļi ar filtru. Tilpums 0,5-10 mkl. Iepakoti kastēs pa 96 gab. Saderīgi ar Ependorff pipeti. | 70.1115.210 | Sarstedt |  | 3.06 | [6 empty] | 50 | 217 | 3.51 | [5 empty] | 175.96 | 0.0399 |  |  | 176.15 | 0.054
177 | Vienreizēji automātisko pipešu uzgaļi 10-100 mkl. Sterili,vienreizēji uzgaļi ar filtru. Tilpums 10-100 mkl. Iepakoti kastēs pa 96 gab. Saderīgi ar Ependorff pipeti. | 70.760.212 | Sarstedt | [8 empty] | 51 | 235 | 3.51 | [5 empty] | 175.93 | 0.0399 |  |  |  | 0.052
178 | Kapilāro asiņu kolekcijas stobriņš. Volume 250-500 μL. Additive: Lithium Heparin | [10 empty] | 51 | 217 | [10 empty] | 176.15 | 0.14
179 | Kapilāro asiņu kolekcijas stobriņš. Volume 250-500 μL. Additive: SST (serum separating tube (SST gel) Polymer gel and powdered glass clot activator) | [10 empty] | 55 | 116
180 | Kapilāro asiņu kolekcijas stobriņš. Volume 250-500 μL. Additive: NaFl/Na2EDTA | [10 empty] | 51
181 | Kapilāro asiņu kolekcijas stobriņš. Volume 250-500 μL. Additive: serum | [10 empty] | 51 | 99 | [11 empty] | 0.14
182 | Vienreizēji automātisko pipešu uzgaļi 20-200 mkl. Sterili,vienreizēji uzgaļi ar filtru. Tilpums 20-200 mkl. Iepakoti kastēs pa 96 gab. Saderīgi ar Ependorff pipeti | 70.760.211 | Sarstedt | [8 empty] | 51 | 112 | 3.44 | [5 empty] | 175.96 | 0.0399 |  |  | 176.15 | 0.054
183 | Vienreizēji automātisko pipešu uzgaļi 100-1000 mkl. Sterili,vienreizēji uzgaļi ar filtru. Tilpums 200-1000 mkl. Iepakoti kastēs pa 96 gab. Saderīgi ar Ependorff pipeti. | 70.762.211 | Sarstedt |  | 7.08 | [6 empty] | 55 | 116 | [6 empty] | 91.63 | 0.0547 |  |  | 91.75 | 0.064
184 | Vienreizēji automātisko pipešu uzgaļi 20-200 mkl.Nesterili,vienreizēji uzgaļi bez filtra. Tilpums 20-200 mkl. Iepakoti maisā pa 500 gab. Saderīgi ar Ependorff pipeti. | 70.760.002 | Sarstedt | [8 empty] | 51 | [7 empty] | 194.66 | 0.0057 |  |  | 8 | 0.0036
185 | 0,2 ml PCR mikrostobriņi (atsevišķi pa vienam). Tilpums 0,2 ml, sterili, brīvi no DNāzēm un RNāzēm, bez PCR inhibitoriem un pirogēniem; ar piestiprinātiem piespiežamiem vāciņiem un pretkontaminācijas slēdzi, autoklāvējami. Iepakojumā 250 - 2000 gab. | 72.735.002 | Sarstedt | [8 empty] | 0.05 | 80 | [6 empty] | 65.28 |  |  |  |  | 0.017
186 | 0,2 ml PCR mikrostobriņi - stripi pa 4. Tilpums 0,2 ml, sterili, brīvi no DNāzēm un RNāzēm, bez PCR inhibitoriem un pirogēniem; ar piestiprinātiem piespiežamiem vāciņiem un pretkontaminācijas slēdzi, autoklāvējami. Iepakojumā 120 gab. | 72.990.002 | Sarstedt | [16 empty] | 209.02 |  |  |  |  | 0.27
187 | 0,2 ml PCR mikrostobriņi - stripi pa 8. Tilpums 0,2 ml, sterili, brīvi no DNāzēm un RNāzēm, bez PCR inhibitoriem un pirogēniem; ar piestiprinātiem piespiežamiem vāciņiem un pretkontaminācijas slēdzi, autoklāvējami. Iepakojumā 120 gab. | 72.991.002 | Sarstedt | [9 empty] | 483 | [6 empty] | 392 |  |  |  | 362.25 | 0.47
188 | 0,5 ml mikrostobriņi (atsevišķi pa vienam). Tilpums 0,5 ml, sterili,no caurspīdīgas plastmasas-polipropilēna, ar konisku pamatni, augstums ne vairāk par 30 mm, diametrs 7,8 mm, ar piestiprinātiem piespiežamiem vāciņiem un pretkontaminācijas slēdzi vai "Safety Cap", ar vietu uzrakstiem, autoklāvējami. Iepakojumā 100 gab. | 72.704 | Sarstedt | [8 empty] | 0.43 | 164 | [6 empty] | 133.28 |  |  |  |  | 0.022
189 | 1,5 ml mikrostobriņi. Tilpums 1,5 ml, sterili,no caurspīdīgas plastmasas-polipropilēna, ar konisu pamatni, augstums ne vairāk par 30 mm, diametrs 7,8 mm, ar piestiprinātiem piespiežamiem vāciņiem un pretkontaminācijas slēdzi vai "Safety Cap", ar vietu uzrakstiem, graduēti, autoklāvējami. Iepakojumā no 500 gab. | 72.706 | Sarstedt | [8 empty] | 0.35 | 74 | [6 empty] | 55.78 |  |  |  | 59.35 | 0.0128
190 | 2,0 ml mikrostobriņi. Tilpums 2,0 ml, sterili,no caurspīdīgas plastmasas-polipropilēna, ar noapaļotu pamatni, augstums ne vairāk par 40 mm, diametrs 10,8 mm, ar piestiprinātiem piespiežamiem vāciņiem un pretkontaminācijas slēdzi vai "Safety Cap", ar vietu uzrakstiem, graduēti, autoklāvējami. Iepakojumā no 500 gab. | 72.695.00 | Sarstedt | [8 empty] | 0.36 | [12 empty] | 0.063
191 | 15 ml mēģenes. Sterili, tilpums 15 ml, no caurspīdīgas plastmasas-polipropilēna, koniski, graduēti, augstums 120 mm, diametrs 17 mm, koniski, ar noņemamiem skrūvējamiem vāciņiem, ar konisku pamatni, ar vietu uzrakstiem, izturība līdz 3500 x g. Iepakojumā pa 25 gab. | 62.554.001 | Sarstedt |  | 0.104 | [6 empty] | 1 | 124 |  |  |  |  | 3.7 |  | 66.15 |  |  |  |  | 0.085
192 | 50 ml mēģenes. Nesterili, tilpums 50 ml, no caurspīdīgas plastmasas-polipropilēna, koniski, graduēti, augstums115 - 120 mm, diametrs 28 - 30 mm, koniski, ar noņemamiem skrūvējamiem vāciņiem, ar konisku pamatni, ar vietu uzrakstiem, izturība līdz 3500 x g. Iepakojumā 50 gab. | 62.548.004 | Sarstedt |  | 0.153 | [6 empty] | 1.12 | 137 | [6 empty] | 52.06 |  |  |  |  | 0.097
193 | 50 ml mēģenes. Nesterili, tilpums 50 ml, no caurspīdīgas plastmasas-polipropilēna, koniski, graduēti, augstums115 - 120 mm, diametrs 28 - 30 mm, koniski, ar noņemamiem skrūvējamiem vāciņiem, ar vietu uzrakstiem, izturība līdz 3500 x g. Iepakojumā 50 gab. | 62.559 | Sarstedt | [8 empty] | 1.12 | 64 | [6 empty] | 52.06 |  |  |  |  | 0.1
194 | 3,5 ml Transfērpipetes. Tilpums 3,5 ml, sterilas, graduētas, garums 155 mm. Vienā iepakojumā 10 gab. | 86.1171.010 | Sarstedt | [16 empty] | 68.15 |  |  |  | 71.25 | 0.03
195 | 3,5 ml Transfērpipetes. Tilpums 3,5 ml, sterilas, graduētas, garums 155 mm. Iepakotas pa vienai. | 86.1171.001 | Sarstedt | [14 empty] | 0.05 |  | 92.85 |  |  |  | 79.52 | 0.045
196 | 1 ml seroloģiskā pipete. Tilpums 2ml, seroloģiskā pipete, no polistirēna, sterila, graduēta, atsevišķi iepakota. Iepakojumā pa 1000 gab. | 86.1251.001 | Sarstedt | [10 empty] | 74.4 |  |  |  | 90 |  | 123.13 |  |  |  | 98.8 | 0.058
197 | 2 ml seroloģiskā pipete. Tilpums 1ml, seroloģiskā pipete, no polistirēna, sterila, graduēta, atsevišķi iepakota. Iepakojumā pa 1000 gab. | 86.1252.001 | Sarstedt | [10 empty] | 80.6 |  |  |  | 80 |  | 131.15 |  |  |  | 112.9 | 0.061
198 | 10 ml seroloģiskā pipete. Tilpums 10ml, seroloģiskā pipete, no polistirēna, sterila, graduēta, atsevišķi iepakota. Iepakojumā pa 500 gab. | 86.1254.001 | Sarstedt | [10 empty] | 74.4 |  |  |  | 0.14 |  | 99.93 |  |  |  | 88.2 | 0.1
199 | Paraugu uzglabāšanas kastes. Ausktumizturīgas kartona vai plastmasas paraugu uzglabāšanas kastes ar vāku, uzglabāšanai -800C, 100 kriostobriņiem ar tilpumu no 1,5 ml - 2,0 ml | 95.64.997 | Sarstedt | [16 empty] | 40.66 |  |  |  | 27.9 | 1.8
200 | Iepakojums karstā gaisa sterilizācijai. Rullis. Iepakojums materiālu iepakošanai karstā gaisa sterilizācijai 50 mm plats x 200m | 301.050.0001 | sp medikal | [10 empty] | 6.14 |  |  |  |  | 19.5 | [7 empty] | 6.31
201 | Iepakojums karstā gaisa sterilizācijai. Rullis. Iepakojums materiālu iepakošanai karstā gaisa sterilizācijai 200 mm plats x 200m | 301.200.0001 | sp medikal | [10 empty] | 24.58 |  |  |  |  | 64 | [7 empty] | 21.06
202 | Iepakojums karstā gaisa sterilizācijai. Rullis. Iepakojums materiālu iepakošanai karstā gaisa sterilizācijai 250 mm plats x 200m | 301.250.0001 | sp medikal | [10 empty] | 30.69 |  |  |  |  | 84 | [7 empty] | 27.85
203 | Trauciņi svēršanai 72 x 72 x 70 mm vai 89 x 89 x 25 mm. Trauciņi svēršanai, taisnstūra, PS. Izmērs 72 x 72 x 70 mm vai 89 x 89 x 25 mm. Paredzēti cietu un šķidru vielu svēršanai. T. līdz +60 ° C. Izturīgi pret atšķaidītām skābēm, sārmiem, spirtiem. Bioloģiski inerta. Iepakojumā 1000 gab. | 71.9923.212 | Sarstedt | [16 empty] | 146.72 |  |  |  |  | 0.066
204 | 50 ml Laboratorijas pudeles ar skrūvējamu vāciņu. No borosilikāta stikla ar DIN pavedieniem GL 45, ISO 4796, graduētas, ar skrūvējamu vāciņu. Pudeles ir karstumizturīgas aptuveni līdz 140 °C temperatūrai. | [8 empty] | 5.6 | [8 empty] | 3.6 | [6 empty] | 30
205 | 100 ml Laboratorijas pudeles ar skrūvējamu vāciņu. No borosilikāta stikla ar DIN pavedieniem GL 45, ISO 4796, graduētas, ar skrūvējamu vāciņu. Pudeles ir karstumizturīgas aptuveni līdz 140 °C temperatūrai. | 502_247 | [7 empty] | 1.8 |  |  |  | 1.67 |  |  |  | 1.8 | 2.2 | [6 empty] | 19
206 | 250 ml Laboratorijas pudeles ar skrūvējamu vāciņu. No borosilikāta stikla ar DIN pavedieniem GL 45, ISO 4796, graduētas, ar skrūvējamu vāciņu. Pudeles ir karstumizturīgas aptuveni līdz 140 °C temperatūrai. | 992_224 | [7 empty] | 2.1 |  |  |  | 1.81 |  |  |  | 1.9 | 2.55 | [6 empty] | 22
207 | 500 ml Laboratorijas pudeles ar skrūvējamu vāciņu. No borosilikāta stikla ar DIN pavedieniem GL 45, ISO 4796, graduētas, ar skrūvējamu vāciņu. Pudeles ir karstumizturīgas aptuveni līdz 140 °C temperatūrai. | 171_340 | [7 empty] | 2.4 |  |  |  | 2.24 |  |  |  | 2.45 | 3.1 | [6 empty] | 27
208 | 1000 ml Laboratorijas pudeles ar skrūvējamu vāciņu. No borosilikāta stikla ar DIN pavedieniem GL 45, ISO 4796, graduētas, ar skrūvējamu vāciņu. Pudeles ir karstumizturīgas aptuveni līdz 140 °C temperatūrai. | 479_544 | [7 empty] | 3.4 |  |  |  | 3.5 |  |  |  | 3.45 | 4.4 | [6 empty] | 36
209 | 2000 ml Laboratorijas pudeles ar skrūvējamu vāciņu. No borosilikāta stikla ar DIN pavedieniem GL 45, ISO 4796, graduētas, ar skrūvējamu vāciņu. Pudeles ir karstumizturīgas aptuveni līdz 140 °C temperatūrai. | 688_959 | [7 empty] | 9.8 |  |  |  | 6.63 |  |  |  | 11.6 | 10.35 | [6 empty] | 8
210 | 2000 ml mērcilindrs. A klase, tilpums 2000 ml,precizitāte 10,00 (±ml), vienas iedaļas vērtība 20,0 (ml). Ar sešstūrainu pamatni, ar snīpi, ar zilas krāsas iedaļām. | [8 empty] | 22.8 |  |  |  | 62.14 | [5 empty] | 46.88 |  |  |  | 32 |  | 33
211 | 50 ml vārglāze. Vārglāze, stikla, ar snīpi, graduēta. Tilpums 50 ml, d 38-42mm, h 60-70mm | [8 empty] | 1 |  |  |  | 0.91 |  |  |  |  | 0.7 | 31.2 |  |  |  | 6.2 |  | 6.7
212 | 100 ml vārglāze. Vārglāze, stikla, ar snīpi, graduēta. Tilpums 100 ml, d 48-50mm, h 70-80mm | [8 empty] | 1 |  |  |  | 1 |  |  |  |  | 0.78 | 31.5 |  |  |  | 6.9 |  | 7.1
213 | 250 ml vārglāze. Vārglāze,stikla, ar snīpi, graduēta. Tilpums 250 ml, d 60-70mm, h 95-120mm | [8 empty] | 1.1 |  |  |  | 1.18 |  |  |  |  | 0.8 | 35.33 |  |  |  | 8.3 |  | 9.9
214 | 600 ml vārglāze. Vārglāze, stikla, ar snīpi, graduēta. Tilpums 600 ml, d 80-90mm, h 125-150mm | [8 empty] | 1.4 |  |  |  | 1.9 |  |  |  |  | 1.3 | 5.19 |  |  |  | 14.5 |  | 8.2
215 | 1000 ml vārglāze. Vārglāze, stikla, ar snīpi, graduēta. Tilpums 1000 ml, d 95-105mm, h 145-180mm | [8 empty] | 2.3 |  |  |  | 2.12 |  |  |  |  | 2.25 | 8.31 |  |  |  | 16.3 |  | 12
216 | 2000 ml vārglāze. Vārglāze, stikla, ar snīpi, graduēta. Tilpums 2000 ml, d 120-130mm, h185-240mm | [8 empty] | 6.5 |  |  |  | 3.69 |  |  |  |  | 5.05 | 15.24 |  |  |  | 10.7 |  | 5
217 | 50 ml Erlenmeijera kolba. Erlenmeijera kolba, konsika, šaurkakla, stikla, graduēta. Tilpums 50 ml. | [8 empty] | 1.4 |  |  |  | 2.29 |  |  |  |  | 0.85 | 3.46 |  |  |  | 17.7 |  | 9
218 | 100 ml Erlenmeijera kolba. Erlenmeijera kolba, konsika, šaurkakla, stikla, graduēta. Tilpums 100 ml. | [8 empty] | 1.5 |  |  |  | 1.21 |  |  |  |  | 0.94 | 3.36 |  |  |  | 8.6 |  | 11
219 | 250 ml Erlenmeijera kolba. Erlenmeijera kolba, koniska, šaurkakla, stikla, graduēta. Tilpums 250 ml. | [8 empty] | 1.7 |  |  |  | 1.63 |  |  |  |  | 1.53 | 3.92 |  |  |  | 11.9 |  | 16
220 | 500 ml Erlenmeijera kolba. Erlenmeijera kolba, koniska, šaurkakla, stikla, graduēta. Tilpums 500 ml. | [8 empty] | 2 |  |  |  | 2.1 |  |  |  |  | 2.05 | 4.88 |  |  |  | 16.15 |  | 15
221 | 1000 ml Erlenmeijera kolba. Erlenmeijera kolba, koniska, šaurkakla, stikla, graduēta. Tilpums 1000 ml. | [8 empty] | 3.3 |  |  |  | 2.86 |  |  |  |  | 3.5 | 10.39 |  |  |  | 22.4 |  | 20
222 | DNA free swabs for genetic research, polypropylene tube + polystyrene stick + viscose head | 300252DNA | DeltaLab |  | 0.234 | [8 empty] | 54 |  |  |  |  | 0.26 | [5 empty] | 0.87
223 | DNA free swabs for genetic research, polypropylene tube + polystyrene stick + cotton head | 300261DNA | DeltaLab |  | 0.234 | [8 empty] | 54 |  |  |  |  | 0.26
224 | KingFisher Duo 12-tip comb, for Microtiter 96 Deepwell plate | 97003500 | Thermo Scientific |  |  |  |  | 65 |  |  |  |  | 74 |  |  | 81.25
225 | KingFisher Duo elution strip | 97003520 | Thermo Scientific |  |  |  |  | 51 |  |  |  |  | 58 |  |  | 63.75
226 | KingFisher Duo Combi pack for Microtiter 96 Deepwell plate (tips combs, plates and elution strips for 96 samples) | 97003530 | Thermo Scientific |  |  |  |  | 72 |  |  |  |  | 83 |  |  | 90
227 | KingFisher Flex Microtiter Deepwell 96 plate, sterile | 95040460 | Thermo Scientific |  |  |  |  | 224 |  |  |  |  | 257 |  |  | 275.5
228 | Leucosep tube, sterile, 50 ml, ar porainu membrānu; iepakojums- 25gab maisā/300 gab kastē. efektīvai perifēro asiņu vai kaulu smadzeņu limfocītu un mononukleāro šūnu sadalīšanai; nepirogēns, necititoksisks; sterils; piemērots 15-30 ml parauga apstrādei; | 227290 | Greiner Bio-One North America, Inc. |  |  |  |  | 2.74 | [15 empty] | 940 |  | 97
229 | Leucosep tube, sterile, 10 ml, ar porainu membrānu; iepakojums - 50gab maisā/500 gab kastē. efektīvai perifēro asiņu vai kaulu smadzeņu limfocītu un mononukleāro šūnu sadalīšanai; nepirogēns, necititoksisks; sterils; piemērots 3-8 ml parauga apstrādei; | 163290 | Greiner Bio-One North America, Inc. |  |  |  |  | 1.42 | [15 empty] | 99.4 |  | 130
230 | Vakutaineri venozo asins paraugu ņemšanai. contain spray-coated silica to aid in clotting and a polymer gel for serum separation | [13 empty] | 11
231 | Vakutaineri venozo asins paraugu ņemšanai. contain spray-coated lithium heparin and a polymer gel for plasma separation | [13 empty] | 15
232 | Vakutaineri venozo asins paraugu ņemšanai. contain thrombin-based clot activator and polymer gel for serum separation | [13 empty] | 45
233 | Vakutaineri venozo asins paraugu ņemšanai. have spray-coated silica and are used for serum determinations in chemistry | [13 empty] | 15
234 | Vakutaineri venozo asins paraugu ņemšanai. spray-coated with either lithium heparin or sodium heparin | [13 empty] | 17
235 | Vakutaineri venozo asins paraugu ņemšanai. spray-coated EDTA Tubes are used for whole blood hematology determinations, immunohematology testing and blood donor screening. | [13 empty] | 17
236 | Vakutaineri venozo asins paraugu ņemšanai. citrate Tubes with 3.2% buffered sodium citrate solution are used for routine coagulation studies | [13 empty] | 12
237 | Vakutaineri venozo asins paraugu ņemšanai. no Additive | [13 empty] | 12
238 | Vakutaineri venozo asins paraugu ņemšanai. the one-step, closed-system tube for blood collection, mononuclear cell separation and transportation | [13 empty] | 222
239 | Vakutaineri venozo asins paraugu ņemšanai. for the collection, storage and transportation of whole blood that requires intracellular RNA stabilization | [13 empty] | 900
240 | Vakutaineri venozo asins paraugu ņemšanai. the one-step, closed-system tube for blood collection, undiluted plasma preparation and transportation | [13 empty] | 45
241 | Vakutaineri venozo asins paraugu ņemšanai. blood Collection System for Plasma Protein Preservation | [13 empty] | 450
242 | blood collection tube for stabilization of cell-free plasma DNA | [13 empty] | 900
243 | blood collection tube for the preservation of whole blood specimens for immunophenotyping by flow cytometry | [13 empty] | 10
244 | Contact-Activated Lancet, 200 mkl | [13 empty] | 17
245 | Kapilāro asiņu kolekcijas stobriņš. Volume 250-500 μL. Additive :K2EDTA | [13 empty] | 12 | [9 empty] | 0.14
246 | Asins ņemšanas slēgtās sistēmas. Adata, adapters un turētājs, kas veido slēgtu sistēmu (OSHA regulations) venozo asiņu ņemšanai vakutaineriem ar negatīvu spiedienu. | [13 empty] | 25
247 | Microcon-10kDa Centrifugal Filter Unit with Ultracel-10 membrane. 0,5 ml centrifugācijas filtrs biomolekulu (DNS un proteīni) koncentrēšanai un atsālīšanai, ar membrānu 10 kDa. Diametrs, mm 12.3 Filtrācijas laukums, cm² 0.32 Garums, cm (in) 4.50 (1.8) Garums, mm 45 Minimāls beigu koncentrēšanas tilpums, µL 50 Tilpums, mL 0.5 | MRCPRT010 | Merck Millipore |  |  |  | 274.1 | [6 empty] | 226.25 | [5 empty] | 431.57 |  |  |  | 405
248 | Microcon-30kDa Centrifugal Filter Unit with Ultracel-30 membrane. 0,5 ml centrifugācijas filtrs biomolekulu (DNS un proteīni) koncentrēšanai un atsālīšanai, ar membrānu 30 kDa. Diametrs, mm 12.3 Filtrācijas laukums, cm² 0.32 Garums, cm (in) 4.50 (1.8) Garums, mm 45 Minimāls beigu koncentrēšanas tilpums, µL 50 Tilpums, mL 0.5 | MRCF0R030 | Merck Millipore |  |  |  | 264.38 | [6 empty] | 226.25 | [5 empty] | 403.76 |  |  |  | 378.7
249 | BD Vacutainer® Serum Separator Tubes (BD Vacutainer® SSTTM II Advance), 13 x 75 mm x 3.5 mL. Clot activator and gel for serum separation | 367957 | Becton Dickinson biosciences | [11 empty] | 12 |  |  | 20.8
250 | BD Vacutainer® Serum Separator Tubes (BD Vacutainer® SSTTM II Advance), 13 x 100 mm x 5.0 mL Clot activator and gel for serum separation | 367955 | Becton Dickinson biosciences | [11 empty] | 11 |  |  | 20.8
251 | BD Vacutainer® Serum Separator Tubes (BD Vacutainer® SSTTM II Advance), 16 x 100 mm x 8.5 mL Clot activator and gel for serum separation | 367953 | Becton Dickinson biosciences | [11 empty] | 16
252 | BC Vacutainer® Rapid Serum Tube (BD Vacutainer® RST), 13x100 mm x 5.0mL RST™ Tube with Thrombin-Based Clot Activator and Polymer Gel | 368774 | Becton Dickinson biosciences | [11 empty] | 45
253 | BD Vacutainer® Plasma Separator Tubes (BD Vacutainer® PSTTM II), 13 x 100 mm x 4.5 mL, Lithium Heparin/Gel | 367376 | Becton Dickinson biosciences | [11 empty] | 15
254 | BD Vacutainer® Plasma Separator Tubes (BD Vacutainer® PSTTM II), 16 x 100 mm x 8 mL, Lithium Heparin/Gel | 367378 | Becton Dickinson biosciences | [11 empty] | 24
255 | BD Vacutainer® Glucose Tubes, 13 x 75 mm x 4 mL, NaF Na2EDTA | 368521 | Becton Dickinson biosciences | [11 empty] | 17
256 | BD Vacutainer® Glucose Tubes, 13 x 75 mm x 2 mL, NaF Na2EDTA | 368520 | Becton Dickinson biosciences | [11 empty] | 13
257 | BD Vacutainer® EDTA Tubes, 13 x 75 mm x 4 mL, K2EDTA | 368861 | Becton Dickinson biosciences | [11 empty] | 11
258 | BD Vacutainer® EDTA Tubes, 13 x 100 mm x 6 mL, K2EDTA | 367864 | Becton Dickinson biosciences | [11 empty] | 10
259 | BD Vacutainer® EDTA Tubes, 16 x 100 mm x 10 mL, K2EDTA | 367525 | Becton Dickinson biosciences | [11 empty] | 16
260 | BD Vacutainer® ACD Tubes , 13 x 100 mm x 6 mL, ACD Solution B | 367756 | Becton Dickinson biosciences | [11 empty] | 21
261 | BD Vacutainer® ACD Tubes , 16 x 100 mm x 8.5 mL ACD Solution A | 366645 | Becton Dickinson biosciences | [11 empty] | 19
262 | BD Vacutainer® CPTTM Cell Preparation Tubes, 13 x 100 mm x 4 mL, Sodium Citrate/FICOLLTM | 362781 | Becton Dickinson biosciences | [11 empty] | 210
263 | BD Vacutainer® CPTTM Cell Preparation Tubes, 16 x 125 mm x 8 mL, Sodium Citrate//FICOLLTM | 362782 | Becton Dickinson biosciences | [11 empty] | 222
264 | BD Vacutainer® CPTTM Cell Preparation Tubes, 16 x 125 mm x 8 mL,Sodium Heparin//FICOLLTM | 362780 | Becton Dickinson biosciences | [11 empty] | 222
265 | PAXgeneTM Blood RNA Tube, 16 x 100 mm x 2.5 mL, Propriety RNA stabilisation reagent | 762165 | Becton Dickinson biosciences | [11 empty] | 900
266 | BD Vacutainer® Citrate Tubes, 13 x 75 mm x 4.5 mL, 0.105M, 3.2% | 367714 | Becton Dickinson biosciences | [11 empty] | 13
267 | BD Vacutainer® Citrate Tubes, 13 x 75 mm x 4.5 mL, 0.129M, 3.8% | 367704 | Becton Dickinson biosciences | [11 empty] | 10
268 | BD Vacutainer® Citrate Tubes, 13 x 75 mm x 1.8 mL, 0.109M, 3.2% | 363047 | Becton Dickinson biosciences | [11 empty] | 15
269 | BD Vacutainer® Citrate Tubes, 13 x 75 mm x 2.7 mL, 0.109M, 3.2% | 363048 | Becton Dickinson biosciences | [11 empty] | 15
270 | BD Vacutainer® Citrate Tubes, 13 x 75 mm x 1.8 mL, 0.129M, 3.8% | 363097 | Becton Dickinson biosciences | [11 empty] | 16
271 | BD Vacutainer® Citrate Tubes, 13 x 75 mm x 2.7 mL, 0.129M, 3.8% | 363079 | Becton Dickinson biosciences | [11 empty] | 15
272 | BD Vacutainer® CTAD Tubes, 13 x 75 mm x 4.5 mL, 0.109M, 3.2% | 367599 | Becton Dickinson biosciences | [11 empty] | 19
273 | BD Vacutainer® CTAD Tubes, 13 x 75 mm x 2.7 mL, 0.109M, 3.2% | 367562 | Becton Dickinson biosciences | [11 empty] | 20
274 | BD Vacutainer® Crossmatch Tubes, 13 x 75 mm x 4mL, K2EDTA | 366164 | Becton Dickinson biosciences | [11 empty] | 16
275 | BD Vacutainer® Crossmatch Tubes, 13 x 100 mm x 6mL, K2EDTA | 367941 | Becton Dickinson biosciences | [11 empty] | 14
276 | BD Vacutainer® Crossmatch Tubes, 13 x 100 mm x 6mL, Silica (Clot Activator) | 368817 | Becton Dickinson biosciences | [11 empty] | 15
277 | BD Vacutainer® PPTTM Plasma Preparation Tubes, 13 x 100 mm x 5mL, K2EDTA / Gel | 362791 | Becton Dickinson biosciences | [11 empty] | 32.5
278 | BD Vacutainer® PPTTM Plasma Preparation Tubes, 16 x 100 mm x 8.5 mL, K2EDTA / Gel | 362799 | Becton Dickinson biosciences | [11 empty] | 41.6
279 | BD Vacutainer® Flashback Blood Collection Needle, 21G (0.8mm), 25mm | 301746 | Becton Dickinson biosciences | [11 empty] | 12
280 | BD Vacutainer® One Use Holder | 364815 | Becton Dickinson biosciences | [11 empty] | 8
281 | BD Vacutainer® Urine Analysis Tubes, 16 x 100 mm x 8 mL, Preservative | 364992 | Becton Dickinson biosciences | [11 empty] | 15
282 | BD Vacutainer® Urine Analysis Tubes, 13 x 100 mm x 6 mL, No additive | 368501 | Becton Dickinson biosciences | [11 empty] | 12
283 | Straight container 60ml PS na H70 Ø33 & screw cap re, 70/bag | TP35-001 | Gosselin | [10 empty] | 4.4 |  |  |  | 4.3 | 0.08
284 | Skalpelis ar rokturi, sterils, iepakojumā 10 gab., izmērs nr. 10 | 678 | Romed Holland | [13 empty] | 0.23 | 4.2 | 7.1
285 | Skalpelis ar rokturi, sterils, iepakojumā 10 gab., izmērs nr. 11 | 677 | Romed Holland | [13 empty] | 0.23 | 4.2 | 7.1
286 | Semi-micro cuvette, acrylic | 67.74 | Sarstedt | [16 empty] | 179.81 |  |  |  |  | 0.0925
287 | Semi-micro cuvette, PS | 67.742 | Sarstedt | [16 empty] | 128.27 |  |  |  |  | 0.038
288 | Potter-Elvehjem PTFE pestle and glass tube volume 8 ml | P7859-1EA | Sigma | [12 empty] | 81.75
289 | Potter-Elvehjem PTFE pestle and glass tube volume 3 ml | P7734-1EA | Sigma | [12 empty] | 101.65
290 | 3,5 ml Tubes with round base, push cap assembled, sterile 55x12 mm (Ø x length), Polystyrene, iepakojumā 2000 gab. | 55.484.001 | Sarstedt AG | [16 empty] | 138.59 |  |  |  |  | 0.025
291 | 50 ml Tube , styrofoam rack, 114x28mm [Length/Ø], sterile, iepakojumā 300 gab. Mēģenes | 62547.004 | Sarstedt AG | [20 empty] | 77.05 | 0.12
292 | 12 ml Tube, 110x17 mm [Length/Ø], PP, iepakojumā 1000 gab. | 57.527 | Sarstedt AG | [16 empty] | 43.53 |  |  |  | 45 | 0.014
293 | 10 ml tips, universal, iepakojumā 1000 gab. | 70.1187.001 | Sarstedt AG | [10 empty] | 38.9 | [5 empty] | 196.56 |  |  |  | 190.45 | 0.128
294 | Micro tubes 2.0 ml, with skirted base, screw cap assembled, sterile | 72.694.005 | Sarstedt AG | [16 empty] | 105.95 |  |  |  | 103.1 | 0.036
295 | Colour coded inserts | 65.713 | Sarstedt AG | [16 empty] | 65.86 |  |  |  |  | 0.0143
296 | Colour coded inserts | 65.713.002 | Sarstedt AG | [16 empty] | 65.86 |  |  |  |  | 0.0143
297 | Colour coded inserts | 65.713.004 | Sarstedt AG | [16 empty] | 65.86 |  |  |  |  | 0.0143
298 | Filtration units, V25 vacuum filter, PES/0.22 um | 83.1822.001 | Sarstedt AG | [10 empty] | 6 | [5 empty] | 113.44 |  |  |  | 110.15 | 8.4
299 | Filtration units, V50 vacuum filter, PES/0.1 um | 83.1823.004 | Sarstedt AG | [10 empty] | 13.96 | [5 empty] | 154.56 |  |  |  |  | 9.82
300 | Filtration units, V100 vacuum filter, PES/0.22 um | 83.1824.001 | Sarstedt AG | [10 empty] | 14.46 | [5 empty] | 182.12 |  |  |  |  | 8.4
301 | Micro tubes 1.5 ml,Type D, without skirted base, with looped screw cap, assembled | 72.692.415 | Sarstedt AG | [16 empty] | 162.4 |  |  |  |  | 0.078
302 | Micro tubes 0.5 ml,Type A, with skirted base, with looped screw cap, non-assembled, sterile | 72.730.217 | Sarstedt AG | [16 empty] | 95.2 |  |  |  |  | 0.142
303 | Micro tubes 0.5 ml,Type A, with skirted base, with looped screw cap, assembled | 72.730.416 | Sarstedt AG | [16 empty] | 176.96 |  |  |  |  | 0.1
304 | Micro tubes 0.5 ml,Type A, with skirted base, with screw cap, assembled | 72.730.406 | Sarstedt AG | [16 empty] | 162.4 |  |  |  |  | 0.09
305 | Cryo boxes for low temperature renge storage to -196 C, 1.2-2.0 ml, 5x5 | 93.872.225 | Sarstedt AG | [14 empty] | 3.85 |  | 33.6 |  |  |  |  | 5
306 | Cryo boxes for low temperature renge storage to -196 C, 1.2-2.0 ml, 10x10 | 93.874.410 | Sarstedt AG | [16 empty] | 51.52 |  |  |  | 9.95 | 8
307 | Cryo boxes for low temperature renge storage to -196 C, 1.2-2.0 ml, 10x10 | 93.874.210 | Sarstedt AG | [16 empty] | 51.52 |  |  |  |  | 8
308 | PP storage boxes for sample storage to -90 C, Hinged lid | 93.877.210 | Sarstedt AG | [14 empty] | 2.95 |  | 134.4 |  |  |  |  | 3.5
309 | PP storage boxes for sample storage to -90 C, Hinged lid | 93.877.310 | Sarstedt AG | [14 empty] | 2.95 |  | 134.4 |  |  |  |  | 3.5
310 | PP storage boxes for sample storage to -90 C, Hinged lid | 93.877.510 | Sarstedt AG | [14 empty] | 2.95 |  | 134.4 |  |  |  | 124.2 | 3.5
311 | PP storage boxes for sample storage to -90 C, Slip-on lid | 93.876.281 | Sarstedt AG | [16 empty] | 118.72 |  |  |  |  | 3
312 | PP storage boxes for sample storage to -90 C, Slip-on lid | 93.876.381 | Sarstedt AG | [16 empty] | 118.72 |  |  |  |  | 3
313 | PP storage boxes for sample storage to -90 C, Slip-on lid | 93.876.581 | Sarstedt AG | [16 empty] | 118.72 |  |  |  |  | 3
314 | omniPAGE Mini, 10 x 10cm Dual, 2 sets of Glass Plates, 1mm thick bonded Spacers, 2 x 12 sample, 1mm thick combs. CLAMP VERSION | CVS10D | Cleaver Scientifi c | 401.7 | [6 empty] | 350.34 |  | 484 | 342 | [9 empty] | 420
315 | omniPAGE Mini, 10 x 10cm Dual, 2 sets of Glass Plates, 1mm thick bonded Spacers, 2 x 12 sample, 1mm thick combs including caster. CLAMP VERSION | CVS10DSYS | Cleaver Scientifi c | 467 | [6 empty] | 412.89 |  | 525 | 403.07 | [9 empty] | 477
316 | omniPAGE Mini, 10 x 10cm Dual. No accessories. CLAMP VERSION | CVS10PRE | Cleaver Scientifi c | 362.5 | [6 empty] | 312.81 |  | 856 | 305.35 | [9 empty] | 383.88
317 | omniPAGE Mini, 10 x 10cm Dual, 2 sets of Glass Plates, 1mm thick bonded Spacers, 2 x 12 sample, 1mm thick combs including caster. CLAMP VERSION, External casting upstand | CVS10DSYS-CU | Cleaver Scientifi c | 503.3 | [6 empty] | 447.68 |  | 525 | 437.04 | [9 empty] | 520
318 | External Casting Upstand - No Casting Base | CVS10EXCASTER | Cleaver Scientifi c | 92.5 | [6 empty] | 74.24 |  | 81 | 72.48
319 | External Casting System - Upstand + Base | CVS10EXCASTERSYS | Cleaver Scientifi c | 154.5 | [6 empty] | 133.64 |  | 145 | 130.46
320 | 10 x 10cm Casting Base | VS10DCAST | Cleaver Scientifi c | 114.5 | [6 empty] | 95.33 |  | 104 | 93.06 | [9 empty] | 100.85
321 | Inner Running Module | CVS10DIRM | Cleaver Scientifi c | 219 | [6 empty] | 190.67 |  | 209 | 186.12 | [9 empty] | 225.1
322 | 10 x 10cm Notched Glass Plates 2mm thick (pk/2) | VS10NG | Cleaver Scientifi c | 22.7 | [6 empty] | 16.97 |  | 19 | 16.57 | [9 empty] | 17.95
323 | 10 x 10cm Plain Glass Plates 2mm thick (pk/2) | VS10PG | Cleaver Scientifi c | 16.6 | [6 empty] | 11.14 |  | 13 | 10.87 | [9 empty] | 12
324 | 10 x 10cm Notched Glass Plates with 1mm Bonded Spacers (pk/2) | VS10NGS1 | Cleaver Scientifi c | 31.6 | [6 empty] | 25.45 |  | 28 | 24.85 | [9 empty] | 26.95
325 | 10 x 10cm Plain Glass Plates with 1mm Bonded Spacers (pk/2) | VS10PGS1 | Cleaver Scientifi c | 20.6 | [6 empty] | 14.9 |  | 17 | 14.53 | [9 empty] | 15.8
326 | Dummy Plate, 10 x 10cm | VS10DP | Cleaver Scientifi c | 14.9 | [6 empty] | 9.53 |  | 11 | 9.31 | [9 empty] | 10.1
327 | 10cm Spacers - 1mm thick (pk/2) | VS10S1 | Cleaver Scientifi c | 15.9 | [6 empty] | 10.48 |  | 12 | 10.24 | [9 empty] | 11.1
328 | Comb 10 sample, 1mm thick | VS10-10-1 | Cleaver Scientifi c | 21.3 | [6 empty] | 15.64 |  | 17 | 15.26 | [9 empty] | 16.6
329 | Comb 12 sample, 1mm thick | VS10-12-1 | Cleaver Scientifi c | 21.3 | [6 empty] | 15.64 |  | 17 | 15.26 | [9 empty] | 16.6
330 | Comb 16 sample MC, 1mm thick | VS10-16MC-1 | Cleaver Scientifi c | 21.3 | [6 empty] | 15.64 |  | 17 | 15.26 | [9 empty] | 16.6
331 | Whatman 13mm diameter 0.1um pore size sterile nylon syringe filter, 0.1 um poru izmērs, 13 mm diametrā, sterili, neilona, paredzēti šķidrumu filtrēšanai | WHAT67861301 | Whatman | [9 empty] | 131 | 59.18 | 155.89 | 110.4 |  |  | 115 |  |  |  |  | 106.2
332 | Šļirce 5 ml ar adatu 21G, 1 gab | GS300512 | Medilink |  | 0.04 | [9 empty] | 0.06 |  |  | 0.04
333 | Šļirce 2 ml ar adatu 21G, 1 gab | GS300318 | Medilink |  | 0.035 | [9 empty] | 0.07 |  |  | 0.04
334 | Šļirce 10 ml bez adatas, 1 gab | GS300912 | Medilink |  | 0.05 | [9 empty] | 0.05 |  |  | 0.08
335 | Šļirce 20 ml bez adatas, 1 gab | GS300629 | Medilink |  | 0.075 | [9 empty] | 0.05 |  |  | 0.18
336 | Šļirce 50 ml, 1 gab | GS300866 | Medilink | [11 empty] | 0.22 |  |  | 0.35
337 | Cryopure Tube 1.6 ml, Kriostobri, 1.6 ml, 1.6 ml stobri šūnu saldēšanai ar iekšējās vītnes skrūvējamu vāciņu, 500 gab | 72.380.004 | Sarstedt AG | [16 empty] | 156.8 |  |  |  |  | 0.13
338 | Tissue Culture Plate 96 well with lid, growth surface 0.35 cm2; max volume 0.38 ml for suspension cells with V shape base, V veida 96 bedrīšu plate, paredzēta šūnu suspensiju kultūrām. 1 gab | 83.1838.500 | Sarstedt AG | [16 empty] | 58.99 |  |  |  |  | 0.95
339 | Coverslips for microscopy, 13 mm for 24 well plate, 13 mm diametrā apaļi stikliņi, paredzēti šūnu mikroskopijai, 50 gab | 83.1840.002 | Sarstedt AG | [16 empty] | 46.97 |  |  |  |  | 0.095
340 | Cell scrapers with flexible 2-position blade, 25 cm, Asmeņa garums - 1.7 cm, kopējais garums - 25 cm. 100 gab/iep. | 83.1830. | Sarstedt AG | [14 empty] | 60 |  | 143.36 |  |  |  | 120.1 | 0.62
341 | Cell scrapers with flexible 2-position blade, 16 cm. Asmeņa garums - 1.35 cm, kopējais garums - 16 cm, 100 gab/iep. | 83.1832 | Sarstedt AG | [14 empty] | 60 |  | 143.36 |  |  |  | 135 | 0.73
342 | Cytoträger slides two circles, coated, Stikla slaidi ar pārklājumu, Stikla slaidi ar polilizīnu, paredzēti šūnu cetrifugēšanai, 100 gab | JC312 | Tharmac GmbH | [9 empty] | 40 | 30.63 | [7 empty] | 34.3
343 | Double Cellfunnel reusable, Plastikas piltuves stikla slaidiem, 12 gab/iep. | JC306 | Tharmac GmbH | [9 empty] | 187 | 142.63 | [7 empty] | 154.85
344 | Filter cards, Filtra papīri stikla slaidiem, 500 gab/iep. | JC307 | Tharmac GmbH | [9 empty] | 101 | 77 | [7 empty] | 86.24
345 | Microscope slides 76 x 26mm, 1.2 - 1.5mm thick. Pack of 100. Mikroskopa slaidi 76x26 mm, 1.2-1.5 mm plāni, 100 gab/iep. | OCON- 152 | Logitech Ltd. |  | 0.019 | [12 empty] | 1.42
346 | Glass coverslips 24 x 44mm. Pack of 100. Segstikliņi 24x44 mm. 100 gab/iep. | OCON-156 | Logitech Ltd.
347 | Gorjajeva kamera, Kamera šūnu skaitīšanai, 1 gab. | 851 | Balta Lab
348 | Short plates, 5 gab, īsās stikla plates, paredzētas Mini-Protean Tetra sistēmām un Mini - protean 3 kamerām Westerna blotam. | 165-3308 | Bio Rad | [5 empty] | 34 |  |  |  | 59
349 | Spacer Plates With 1.0 mm Integrated Spacers. 5 gab, virsmas stikla plates ar 1.0 mm spraugu, paredzētas Mini-Protean Tetra sistēmām un Mini - protean 3 kamerām Westerna blotam. | 165-3311 | Bio Rad | [5 empty] | 114 |  |  |  | 194
350 | Spacer Plates With 0.75 mm Integrated Spacers. 5 gab., virsmas stikla plates ar 0.75 mm spraugu, paredzētas Mini-Protean Tetra sistēmām un Mini - protean 3 kamerām Westerna blotam. | 165-3310 | Bio Rad | [5 empty] | 114 |  |  |  | 174
351 | Mini-PROTEAN® Casting Frame. 1 gab., liešanas rāmis, paredzēts Mini-Protean Tetra elektroforēzes sistēmi Westerna blotam. | 165-3304 | Bio Rad | [5 empty] | 88 |  |  |  | 135
352 | Mini-PROTEAN® Casting Stand Gaskets. 2 gab, pārvietojami statīvi gēla liešanai, paredzēts Mini-Protean Tetra elektroforēzes sistēmi Westerna blotam. | 165-3305 | Bio Rad | [5 empty] | 46 |  |  |  | 83
353 | Mini-PROTEAN® Tetra Electrode Assembly. 1 gab., pārvietojami elekrtodi, paredzēti Mini-Protean Tetra elektroforēzes sistēmi Westerna blotam. | 165-8037 | Bio Rad | [5 empty] | 240
354 | Buffer Tank. 1 gab., bufera tanks, paredzēts Mini-Protean Tetra elektroforēzes sistēmi Westerna blotam. | 165-8039 | Bio Rad | [5 empty] | 128
355 | Cell Lid With Power Cables. 1 gab., bufera tanka vāks ar elektodiem, paredzēts Mini-Protean Tetra elektroforēzes sistēmi Westerna blotam. | 165-8041 | Bio Rad | [5 empty] | 175
356 | Buffer Tank and Lid. 1 gab., bufera tanks ar vāku, paredzēts Mini-Protean Tetra elektroforēzes sistēmi Westerna blotam. | 165-8040 | Bio Rad | [5 empty] | 315
357 | Mini Cell Buffer Dams. 2 gab., bufera aizsprosti,paredzēti Mini-Protean Tetra elektroforēzes sistēmi Westerna blotam. | 165-3130 | Bio Rad | [5 empty] | 44 |  |  |  | 63
358 | Mini-PROTEAN® Comb, 10-well, 1.0 mm, 44 μl. 5 gab., 10 bedrīšu gēla ķemmītes 1.0 mm sliklam, paredzētas Mini-Protean Tetra elektroforēzes sistēmi Westerna blotam. | 165-3359 | Bio Rad | [5 empty] | 75 |  |  |  | 115
359 | Mini-PROTEAN® Comb, 15-well, 1.0 mm, 26 μl. 5 gab., 15 bedrīšu gēla ķemmītes 1.0 mm stiklam, paredzētas Mini-Protean Tetra elektroforēzes sistēmi Westerna blotam. | 165-3360 | Bio Rad | [5 empty] | 75 |  |  |  | 115
360 | Mini-PROTEAN® Comb, 10-well, 0.75 mm, 33 μl. 5 gab., 10 bedrīšu gēla ķemmītes 0.75 mm stiklam, paredzētas Mini-Protean Tetra elektroforēzes sistēmi Westerna blotam. | 165-3354 | Bio Rad | [5 empty] | 75 |  |  |  | 115
361 | Mini-PROTEAN® Comb, 15-well, 0.75 mm, 20 μl. 5 gab., 15 bedrīšu gēla ķemmītes 0.75 mm stiklam, paredzētas Mini-Protean Tetra elektroforēzes sistēmi Westerna blotam. | 165-3355 | Bio Rad | [5 empty] | 75 |  |  |  | 115
362 | Multifunctional magnetic stand | EXOFLOW 700A-2 | System Biosciences
363 | Tricorn 5/200 Column. Hromatogrāfijas kolonna, 5 mm diametrā, 200 mm gara. 1 gab. | 28-4064-12 | GE healthcare | [9 empty] | 641 |  | 668.99 | 670.45 |  | 798
364 | Immun-Blot PVDF membrane. WB membrāna ar augstu proteīna saistīšanas spēju. 1 rullis | 162-0177 | Bio Rad | [5 empty] | 333 |  |  |  | 441 | 164
365 | Sequi-Blot PVDF Membrane. WB membrāna ar augstu proteīna saistīšanas spēju. 1 rullis | 162-0184 | Bio Rad | [5 empty] | 354 |  |  |  |  | 164
366 | QIAshredder, vienreizējas lietošanas šūnu-lizātu homogenizātori , 50 gab | 79654 | Qiagen | [9 empty] | 83
367 | Skalpeļi ar rokturi, vienreizlietojami, sterili, iepakoti pa vienam, izmērs Nr. 15, iepakojumā 10 gab. | [15 empty] | 0.23 | 4.2 | 7.1 |  |  |  |  | 3
368 | Vienreizlietojami halāti laboratorijai, nesterils neausta auduma halāts ar lipekļiem, vai spiedogām S- XL izmēra Materiāls: neausts audums, krāsa: balta | DC02 | Shield | [14 empty] | 0.72 | 0.65
369 | twin.tec PCR Plate 96, skirted, 25 pcs., cleartwin.tec 96 bedrīšu PCR plate ar apmali, 25 gab., bezkrāsaina | 0030 128.648 | Eppendorf | [9 empty] | 119 |  |  | 143.45 |  |  |  | 112.24 |  |  | 103.7 | 135
370 | twin.tec PCR Plate 96, skirted, 25 pcs., yellowtwin.tec 96 bedrīšu PCR plate ar apmali, 25 gab., dzeltena | 0030 128.656 | Eppendorf | [9 empty] | 119 |  |  | 143.45 |  |  |  | 112.24 |  |  | 103.7 | 135
371 | twin.tec PCR Plate 96, skirted, 25 pcs., greentwin.tec 96 bedrīšu PCR plate ar apmali, 25 gab., zaļa | 0030 128.664 | Eppendorf | [9 empty] | 119 |  |  | 143.45 |  |  |  | 112.24 |  |  | 103.7 | 135
372 | twin.tec PCR Plate 96, skirted, 25 pcs., bluetwin.tec 96 bedrīšu PCR plate ar apmali, 25 gab., zila | 0030 128.672 | Eppendorf | [9 empty] | 119 |  |  | 143.45 |  |  |  | 112.24 |  |  | 103.7 | 135
373 | twin.tec PCR Plate 96, skirted, 25 pcs., redtwin.tec 96 bedrīšu PCR plate ar apmali, 25 gab., sarkana | 0030 128.680 | Eppendorf | [9 empty] | 119 |  |  | 143.45 |  |  |  | 112.24 |  |  | 103.7 | 135
374 | twin.tec microbiology PCR Plate 96, skirted, 10 pcs., cleartwin.tec 96 bedrīšu PCR plate ar apmali microbioloģijai (sterila, atsevišķi iepakota, brīva no baktēriju DNS), 10 gab., bezkrāsaina | 0030 129.300 | Eppendorf | [9 empty] | 68 | [6 empty] | 64.5 |  |  | 59.59
375 | twin.tec microbiology PCR Plate 96, skirted, 10 pcs., bluetwin.tec 96 bedrīšu PCR plate ar apmali microbioloģijai (sterila, atsevišķi iepakota, brīva no baktēriju DNS), 10 gab., zila | 0030 129.318 | Eppendorf | [9 empty] | 68 | [6 empty] | 64.5 |  |  | 59.59
376 | Deepwell Plate 96/1000 µL, wells clear, 1000 µL, PCR clean, border white, 20 plates (5 bags x 4 plates)Dziļo bedrīšu plate (96 bedrītes, 1000 µL tilpums), ar caurspīdīgām bedrītēm un baltu apmali, ar atbilstošu tīrību priekš PCR (bez cilvēka DNS, DNāzes, RNāzes un PCR inhibitoriem), 20 gab. (5 iepakojumi pa 4 platēm) | 0030 501.209 | Eppendorf | [9 empty] | 130 | [6 empty] | 123.28 |  |  | 113.9
377 | Eppendorf Safe-Lock Tubes, 1.5 mL, Eppendorf Quality™, colorless, 1000 pcs.1.5 ml mikromēģenes ar Safe-Lock vāciņu, bezkrāsainas, 1000 gab. | 0030 120.086 | Eppendorf | [9 empty] | 40 |  |  | 41.55 |  |  |  | 38.18 |  |  | 35.28 | 45.85 | 0.0128
378 | Eppendorf Safe-Lock Tubes, 2.0 mL, Eppendorf Quality™, colorless, 1000 pcs.2.0 ml mikromēģenes ar Safe-Lock vāciņu, bezkrāsainas, 1000 gab. | 0030 120.094 | Eppendorf | [9 empty] | 55 |  |  | 56.6 |  |  |  | 51.98 |  |  | 48.03 | 63 | 0.015
379 | Eppendorf Safe-Lock Tubes, 1.5 mL, Eppendorf Biopur®, colorless, 100 pcs., individually packed1.5 ml mikromēģenes ar Safe-Lock vāciņu, Biopur® kvalitātes (sterilas, brīvas no DNS, DNāzes, RNāzes, PCR inhibitoriem, ATP un pirogēniem), bezkrāsainas, 100 gab., individuāli iesaiņotas | 0030 121.589 | Eppendorf | [9 empty] | 27 |  |  | 28.6 |  |  |  | 25.95 |  |  | 23.97 | 31.2 | 0.18
380 | Eppendorf Safe-Lock Tubes, 1.5 mL, Eppendorf Quality™, assorted colors (per 100 or 200), 1000 pcs.1.5 ml mikromēģenes ar Safe-Lock vāciņu, dažādās krāsās pa 100 vai 200 gab., kopā 1000 gab. | 0030 121.694 | Eppendorf | [9 empty] | 42 |  |  | 43.5 |  |  |  | 39.93 |  |  | 36.89 | 47.95
381 | Eppendorf Safe-Lock Tubes, 0.5 mL, PCR clean, colorless, 500 pcs.0.5 ml mikromēģenes ar Safe-Lock vāciņu, ar atbilstošu tīrību priekš PCR (bez cilvēka DNS, DNāzes, RNāzes un PCR inhibitoriem), bezkrāsainas, 500 gab. | 0030 123.301 | Eppendorf | [9 empty] | 42 |  |  | 44.15 |  |  |  | 40.02 |  |  | 36.89 | 48.1 | 0.033
382 | Eppendorf Safe-Lock Tubes, 1.5 mL, PCR clean, colorless, 1000 pcs.1.5 ml mikromēģenes ar Safe-Lock vāciņu, ar atbilstošu tīrību priekš PCR (bez cilvēka DNS, DNāzes, RNāzes un PCR inhibitoriem), bezkrāsainas, 1000 gab. | 0030 123.328 | Eppendorf | [9 empty] | 42 |  |  | 44.15 |  |  |  | 40.02 |  |  | 36.89 | 48.1 | 0.021
383 | EasyXtal 15-Well Tool (20)15 bedrīšu EasyXtal piekārto pilienu kristalizēšanas plate ar standarta uzskrūvējamiem vāciņiem, 20 gab. | 132006 | Qiagen | [9 empty] | 380
384 | EasyXtal 15-Well Tool X-Seal (20)15 bedrīšu EasyXtal piekārto pilienu kristalizēšanas plate ar X-Seal uzskrūvējamiem vāciņiem, 20 gab. | 132008 | Qiagen | [9 empty] | 380
385 | EasyXtal 15-Well DG-Tool (20)15 bedrīšu EasyXtal piekārto pilienu kristalizēšanas plate ar DropGuard tipa uzskrūvējamiem vāciņiem, 20 gab. | 132106 | Qiagen | [9 empty] | 481
386 | EasyXtal 15-Well DG-Tool X-Seal (20)15 bedrīšu EasyXtal piekārto pilienu kristalizēšanas plate ar X-Seal DropGuard tipa uzskrūvējamiem vāciņiem, 20 gab. | 132108 | Qiagen | [9 empty] | 481
387 | Spectra/Por® Float-A-Lyzer® G2, MWCO 0.1-0.5 kDa, 1 ml, 12/pkgSpectra/Por® Float-A-Lyzer® G2 peldoša dialīzes ierīce ar uzskrūvējamu vāciņu, membrānas molekulsvara caurlaidība līdz 0.1-0.5 kDa, tilpums 1 ml, 12 gab. | G235025 | Spectrum Labs | [7 empty] | 139 |  | 154 |  |  | 160.8
388 | Spectra/Por® Float-A-Lyzer® G2, MWCO 0.5-1 kDa, 1 ml, 12/pkgSpectra/Por® Float-A-Lyzer® G2 peldoša dialīzes ierīce ar uzskrūvējamu vāciņu, membrānas molekulsvara caurlaidība līdz 0.5-1 kDa, tilpums 1 ml, 12 gab. | G235027 | Spectrum Labs | [7 empty] | 139 |  | 154 |  |  | 160.8
389 | Spectra/Por® Float-A-Lyzer® G2, MWCO 3.5-5 kDa, 1 ml, 12/pkgSpectra/Por® Float-A-Lyzer® G2 peldoša dialīzes ierīce ar uzskrūvējamu vāciņu, membrānas molekulsvara caurlaidība līdz 3.5-5 kDa, tilpums 1 ml, 12 gab. | G235029 | Spectrum Labs | [7 empty] | 139 |  | 154 |  |  | 160.8
390 | Spectra/Por® Float-A-Lyzer® G2, MWCO 8-10 kDa, 1 ml, 12/pkgSpectra/Por® Float-A-Lyzer® G2 peldoša dialīzes ierīce ar uzskrūvējamu vāciņu, membrānas molekulsvara caurlaidība līdz 8-10 kDa, tilpums 1 ml, 12 gab. | G235031 | Spectrum Labs | [7 empty] | 139 |  | 154 |  |  | 160.8
391 | Spectra/Por® Float-A-Lyzer® G2, MWCO 20 kDa, 1 ml, 12/pkgSpectra/Por® Float-A-Lyzer® G2 peldoša dialīzes ierīce ar uzskrūvējamu vāciņu, membrānas molekulsvara caurlaidība līdz 20 kDa, tilpums 1 ml, 12 gab. | G235033 | Spectrum Labs | [7 empty] | 139 |  | 154 |  |  | 160.8
392 | Spectra/Por® Float-A-Lyzer® G2, MWCO 50 kDa, 1 ml, 12/pkgSpectra/Por® Float-A-Lyzer® G2 peldoša dialīzes ierīce ar uzskrūvējamu vāciņu, membrānas molekulsvara caurlaidība līdz 50 kDa, tilpums 1 ml, 12 gab. | G235034 | Spectrum Labs | [7 empty] | 139 |  | 154 |  |  | 160.8
393 | Spectra/Por® Float-A-Lyzer® G2, MWCO 100 kDa, 1 ml, 12/pkgSpectra/Por® Float-A-Lyzer® G2 peldoša dialīzes ierīce ar uzskrūvējamu vāciņu, membrānas molekulsvara caurlaidība līdz 100 kDa, tilpums 1 ml, 12 gab. | G235035 | Spectrum Labs | [7 empty] | 139 |  | 154 |  |  | 160.8
394 | Spectra/Por® Float-A-Lyzer® G2, MWCO 300 kDa, 1 ml, 12/pkgSpectra/Por® Float-A-Lyzer® G2 peldoša dialīzes ierīce ar uzskrūvējamu vāciņu, membrānas molekulsvara caurlaidība līdz 300 kDa, tilpums 1 ml, 12 gab. | G235036 | Spectrum Labs | [7 empty] | 139 |  | 154 |  |  | 160.8
395 | Spectra/Por® Float-A-Lyzer® G2, MWCO 1000 kDa, 1 ml, 12/pkgSpectra/Por® Float-A-Lyzer® G2 peldoša dialīzes ierīce ar uzskrūvējamu vāciņu, membrānas molekulsvara caurlaidība līdz 1000 kDa, tilpums 1 ml, 12 gab. | G235037 | Spectrum Labs | [7 empty] | 139 |  | 154 |  |  | 160.8
396 | Spectra/Por® Float-A-Lyzer® G2, MWCO 0.1-0.5 kDa, 5 ml, 12/pkgSpectra/Por® Float-A-Lyzer® G2 peldoša dialīzes ierīce ar uzskrūvējamu vāciņu, membrānas molekulsvara caurlaidība līdz 0.1-0.5 kDa, tilpums 5 ml, 12 gab. | G235049 | Spectrum Labs | [7 empty] | 142 |  | 169 |  |  | 176.4
397 | Spectra/Por® Float-A-Lyzer® G2, MWCO 0.5-1 kDa, 5 ml, 12/pkgSpectra/Por® Float-A-Lyzer® G2 peldoša dialīzes ierīce ar uzskrūvējamu vāciņu, membrānas molekulsvara caurlaidība līdz 0.5-1 kDa, tilpums 5 ml, 12 gab. | G235051 | Spectrum Labs | [7 empty] | 142 |  | 169 |  |  | 176.4
398 | Spectra/Por® Float-A-Lyzer® G2, MWCO 3.5-5 kDa, 5 ml, 12/pkgSpectra/Por® Float-A-Lyzer® G2 peldoša dialīzes ierīce ar uzskrūvējamu vāciņu, membrānas molekulsvara caurlaidība līdz 3.5-5 kDa, tilpums 5 ml, 12 gab. | G235053 | Spectrum Labs | [7 empty] | 142 |  | 169 |  |  | 176.4
399 | Spectra/Por® Float-A-Lyzer® G2, MWCO 8-10 kDa, 5 ml, 12/pkgSpectra/Por® Float-A-Lyzer® G2 peldoša dialīzes ierīce ar uzskrūvējamu vāciņu, membrānas molekulsvara caurlaidība līdz 8-10 kDa, tilpums 5 ml, 12 gab. | G235055 | Spectrum Labs | [7 empty] | 142 |  | 169 |  |  | 176.4
400 | Spectra/Por® Float-A-Lyzer® G2, MWCO 20 kDa, 5 ml, 12/pkgSpectra/Por® Float-A-Lyzer® G2 peldoša dialīzes ierīce ar uzskrūvējamu vāciņu, membrānas molekulsvara caurlaidība līdz 20 kDa, tilpums 5 ml, 12 gab. | G235057 | Spectrum Labs | [7 empty] | 142 |  | 169 |  |  | 176.4
401 | Spectra/Por® Float-A-Lyzer® G2, MWCO 50 kDa, 5 ml, 12/pkgSpectra/Por® Float-A-Lyzer® G2 peldoša dialīzes ierīce ar uzskrūvējamu vāciņu, membrānas molekulsvara caurlaidība līdz 50 kDa, tilpums 5 ml, 12 gab. | G235058 | Spectrum Labs | [7 empty] | 142 |  | 169 |  |  | 176.4
402 | Spectra/Por® Float-A-Lyzer® G2, MWCO 100 kDa, 5 ml, 12/pkgSpectra/Por® Float-A-Lyzer® G2 peldoša dialīzes ierīce ar uzskrūvējamu vāciņu, membrānas molekulsvara caurlaidība līdz 100 kDa, tilpums 5 ml, 12 gab. | G235059 | Spectrum Labs | [7 empty] | 142 |  | 169 |  |  | 176.4
403 | Spectra/Por® Float-A-Lyzer® G2, MWCO 300 kDa, 5 ml, 12/pkgSpectra/Por® Float-A-Lyzer® G2 peldoša dialīzes ierīce ar uzskrūvējamu vāciņu, membrānas molekulsvara caurlaidība līdz 300 kDa, tilpums 5 ml, 12 gab. | G235060 | Spectrum Labs | [7 empty] | 142 |  | 169 |  |  | 176.4
404 | Spectra/Por® Float-A-Lyzer® G2, MWCO 1000 kDa, 5 ml, 12/pkgSpectra/Por® Float-A-Lyzer® G2 peldoša dialīzes ierīce ar uzskrūvējamu vāciņu, membrānas molekulsvara caurlaidība līdz 1000 kDa, tilpums 5 ml, 12 gab. | G235062 | Spectrum Labs | [7 empty] | 149 |  | 169 |  |  | 176.4
405 | Spectra/Por® Float-A-Lyzer® G2, MWCO 0.1-0.5 kDa, 10 ml, 12/pkgSpectra/Por® Float-A-Lyzer® G2 peldoša dialīzes ierīce ar uzskrūvējamu vāciņu, membrānas molekulsvara caurlaidība līdz 0.1-0.5 kDa, tilpums 10 ml, 12 gab. | G235061 | Spectrum Labs | [7 empty] | 149 |  | 172 |  |  | 180
406 | Spectra/Por® Float-A-Lyzer® G2, MWCO 0.5-1 kDa, 10 ml, 12/pkgSpectra/Por® Float-A-Lyzer® G2 peldoša dialīzes ierīce ar uzskrūvējamu vāciņu, membrānas molekulsvara caurlaidība līdz 0.5-1 kDa, tilpums 10 ml, 12 gab. | G235063 | Spectrum Labs | [7 empty] | 149 |  | 172 |  |  | 180
407 | Spectra/Por® Float-A-Lyzer® G2, MWCO 3.5-5 kDa, 10 ml, 12/pkgSpectra/Por® Float-A-Lyzer® G2 peldoša dialīzes ierīce ar uzskrūvējamu vāciņu, membrānas molekulsvara caurlaidība līdz 3.5-5 kDa, tilpums 10 ml, 12 gab. | G235065 | Spectrum Labs | [7 empty] | 149 |  | 172 |  |  | 180
408 | Spectra/Por® Float-A-Lyzer® G2, MWCO 8-10 kDa, 10 ml, 12/pkgSpectra/Por® Float-A-Lyzer® G2 peldoša dialīzes ierīce ar uzskrūvējamu vāciņu, membrānas molekulsvara caurlaidība līdz 8-10 kDa, tilpums 10 ml, 12 gab. | G235067 | Spectrum Labs | [7 empty] | 149 |  | 172 |  |  | 180
409 | Spectra/Por® Float-A-Lyzer® G2, MWCO 20 kDa, 10 ml, 12/pkgSpectra/Por® Float-A-Lyzer® G2 peldoša dialīzes ierīce ar uzskrūvējamu vāciņu, membrānas molekulsvara caurlaidība līdz 20 kDa, tilpums 10 ml, 12 gab. | G235069 | Spectrum Labs | [7 empty] | 149 |  | 172 |  |  | 180
410 | Spectra/Por® Float-A-Lyzer® G2, MWCO 50 kDa, 10 ml, 12/pkgSpectra/Por® Float-A-Lyzer® G2 peldoša dialīzes ierīce ar uzskrūvējamu vāciņu, membrānas molekulsvara caurlaidība līdz 50 kDa, tilpums 10 ml, 12 gab. | G235070 | Spectrum Labs | [7 empty] | 149 |  | 172 |  |  | 180
411 | Spectra/Por® Float-A-Lyzer® G2, MWCO 100 kDa, 10 ml, 12/pkgSpectra/Por® Float-A-Lyzer® G2 peldoša dialīzes ierīce ar uzskrūvējamu vāciņu, membrānas molekulsvara caurlaidība līdz 100 kDa, tilpums 10 ml, 12 gab. | G235071 | Spectrum Labs | [7 empty] | 149 |  | 172 |  |  | 180
412 | Spectra/Por® Float-A-Lyzer® G2, MWCO 300 kDa, 10 ml, 12/pkgSpectra/Por® Float-A-Lyzer® G2 peldoša dialīzes ierīce ar uzskrūvējamu vāciņu, membrānas molekulsvara caurlaidība līdz 300 kDa, tilpums 10 ml, 12 gab. | G235072 | Spectrum Labs | [7 empty] | 149 |  | 172 |  |  | 180
413 | Spectra/Por® Float-A-Lyzer® G2, MWCO 1000 kDa, 10 ml, 12/pkgSpectra/Por® Float-A-Lyzer® G2 peldoša dialīzes ierīce ar uzskrūvējamu vāciņu, membrānas molekulsvara caurlaidība līdz 1000 kDa, tilpums 10 ml, 12 gab. | G235073 | Spectrum Labs | [7 empty] | 149 |  | 172 |  |  | 180
414 | Spectra/Por® Micro Float-A-Lyzer®, MWCO 0.1-0.5 kDa, 100-200 µl, 12/pkgSpectra/Por® Micro Float-A-Lyzer® peldoša dialīzes ierīce ar uzskrūvējamu vāciņu, membrānas molekulsvara caurlaidība līdz 0.1-0.5 kDa, tilpums 100-200 µl, 12 gab. | F235049 | Spectrum Labs | [7 empty] | 124 |  | 154 |  |  | 164.8
415 | Spectra/Por® Micro Float-A-Lyzer®, MWCO 0.5-1 kDa, 100-200 µl, 12/pkgSpectra/Por® Micro Float-A-Lyzer® peldoša dialīzes ierīce ar uzskrūvējamu vāciņu, membrānas molekulsvara caurlaidība līdz 0.5-1 kDa, tilpums 100-200 µl, 12 gab. | F235051 | Spectrum Labs | [7 empty] | 124 |  | 154 |  |  | 164.8
416 | Spectra/Por® Micro Float-A-Lyzer®, MWCO 3.5-5 kDa, 100-200 µl, 12/pkgSpectra/Por® Micro Float-A-Lyzer® peldoša dialīzes ierīce ar uzskrūvējamu vāciņu, membrānas molekulsvara caurlaidība līdz 3.5-5 kDa, tilpums 100-200 µl, 12 gab. | F235053 | Spectrum Labs | [7 empty] | 124 |  | 154 |  |  | 164.8
417 | Spectra/Por® Micro Float-A-Lyzer®, MWCO 8-10 kDa, 100-200 µl, 12/pkgSpectra/Por® Micro Float-A-Lyzer® peldoša dialīzes ierīce ar uzskrūvējamu vāciņu, membrānas molekulsvara caurlaidība līdz 8-10 kDa, tilpums 100-200 µl, 12 gab. | F235055 | Spectrum Labs | [7 empty] | 124 |  | 154 |  |  | 164.8
418 | Spectra/Por® Micro Float-A-Lyzer®, MWCO 20 kDa, 100-200 µl, 12/pkgSpectra/Por® Micro Float-A-Lyzer® peldoša dialīzes ierīce ar uzskrūvējamu vāciņu, membrānas molekulsvara caurlaidība līdz 20 kDa, tilpums 100-200 µl, 12 gab. | F235057 | Spectrum Labs | [7 empty] | 124 |  | 154 |  |  | 164.8
419 | Spectra/Por® Micro Float-A-Lyzer®, MWCO 50 kDa, 100-200 µl, 12/pkgSpectra/Por® Micro Float-A-Lyzer® peldoša dialīzes ierīce ar uzskrūvējamu vāciņu, membrānas molekulsvara caurlaidība līdz 50 kDa, tilpums 100-200 µl, 12 gab. | F235058 | Spectrum Labs | [7 empty] | 124 |  | 154 |  |  | 164.8
420 | Spectra/Por® Micro Float-A-Lyzer®, MWCO 100 kDa, 100-200 µl, 12/pkgSpectra/Por® Micro Float-A-Lyzer® peldoša dialīzes ierīce ar uzskrūvējamu vāciņu, membrānas molekulsvara caurlaidība līdz 100 kDa, tilpums 100-200 µl, 12 gab. | F235059 | Spectrum Labs | [7 empty] | 124 |  | 154 |  |  | 164.8
421 | Spectra/Por® Micro Float-A-Lyzer®, MWCO 0.1-0.5 kDa, 400-500 µl , 12/pkgSpectra/Por® Micro Float-A-Lyzer® peldoša dialīzes ierīce ar uzskrūvējamu vāciņu, membrānas molekulsvara caurlaidība līdz 0.1-0.5 kDa, tilpums 400-500 µl , 12 gab. | F235061 | Spectrum Labs | [7 empty] | 124 |  | 154 |  |  | 164.8
422 | Spectra/Por® Micro Float-A-Lyzer®, MWCO 0.5-1 kDa, 400-500 µl , 12/pkgSpectra/Por® Micro Float-A-Lyzer® peldoša dialīzes ierīce ar uzskrūvējamu vāciņu, membrānas molekulsvara caurlaidība līdz 0.5-1 kDa, tilpums 400-500 µl , 12 gab. | F235063 | Spectrum Labs | [7 empty] | 124 |  | 154 |  |  | 164.8
423 | Spectra/Por® Micro Float-A-Lyzer®, MWCO 3.5-5 kDa, 400-500 µl , 12/pkgSpectra/Por® Micro Float-A-Lyzer® peldoša dialīzes ierīce ar uzskrūvējamu vāciņu, membrānas molekulsvara caurlaidība līdz 3.5-5 kDa, tilpums 400-500 µl , 12 gab. | F235065 | Spectrum Labs | [7 empty] | 124 |  | 154 |  |  | 164.8
424 | Spectra/Por® Micro Float-A-Lyzer®, MWCO 8-10 kDa, 400-500 µl , 12/pkgSpectra/Por® Micro Float-A-Lyzer® peldoša dialīzes ierīce ar uzskrūvējamu vāciņu, membrānas molekulsvara caurlaidība līdz 8-10 kDa, tilpums 400-500 µl , 12 gab. | F235067 | Spectrum Labs | [7 empty] | 124 |  | 154 |  |  | 164.8
425 | Spectra/Por® Micro Float-A-Lyzer®, MWCO 20 kDa, 400-500 µl , 12/pkgSpectra/Por® Micro Float-A-Lyzer® peldoša dialīzes ierīce ar uzskrūvējamu vāciņu, membrānas molekulsvara caurlaidība līdz 20 kDa, tilpums 400-500 µl , 12 gab. | F235069 | Spectrum Labs | [7 empty] | 124 |  | 154 |  |  | 164.8
426 | Spectra/Por® Micro Float-A-Lyzer®, MWCO 50 kDa, 400-500 µl , 12/pkgSpectra/Por® Micro Float-A-Lyzer® peldoša dialīzes ierīce ar uzskrūvējamu vāciņu, membrānas molekulsvara caurlaidība līdz 50 kDa, tilpums 400-500 µl , 12 gab. | F235070 | Spectrum Labs | [7 empty] | 124 |  | 154 |  |  | 164.8
427 | Spectra/Por® Micro Float-A-Lyzer®, MWCO 100 kDa, 400-500 µl , 12/pkgSpectra/Por® Micro Float-A-Lyzer® peldoša dialīzes ierīce ar uzskrūvējamu vāciņu, membrānas molekulsvara caurlaidība līdz 100 kDa, tilpums 400-500 µl , 12 gab. | F235071 | Spectrum Labs | [7 empty] | 124 |  | 154 |  |  | 164.8
428 | 30 m stobri, caurspīdīgi, 107 x 25 mm, PP, plakana/koniska pamatne, ar graduāciju, sterili, iztur centrifugēšanu pie 8800 x g, ar skrūvējamu vāciņu no HD-PP, 50 gab./iepakojumā | 62.543.001 | Sarstedt | [16 empty] | 82.24 |  |  |  |  | 0.14
429 | Filtropur S 0.45 uz šļīrcēm uzskrūvējami filtri, bez pre-filtra, membrāna no PES, poru izmērs 0.45 µm, filtrēšanas virsma 5.30 cm2, pievads Luer-lock, female, izvads Luer-lock, male, sterili, produkta materiāls MBS, produkta izmērs 26 mm, no pirogēniem brīvs, individuāli iepakoti, 50 gab./iepakojumā | 83.1826 | Sarstedt | [10 empty] | 39.84 | [5 empty] | 85.68 |  |  |  | 48 | 0.54
430 | Vienreiz lietojamie maisi 600 x 780 mm, biezums 50 µm, PP, bez apdrukas, caurspīdīgi, autoklāvējami (maks.temp. +134°C), 50 gab./iepakojumā | 86.1200 | Sarstedt | [16 empty] | 75.17 |  |  |  |  | 0.22 |  | 77.73
431 | Faeces container length 76 x Ø20 mm, with standard label, sterile, screw cap, spoon | 80.734.311 | Sarstedt | [16 empty] | 96.5 |  |  |  |  | 0.11
432 | 0.5 ml DNA LoBind Tubes, PCR clean, 5 bags of 50 = 250 tubes | 30108.035 | Eppendorf | [19 empty] | 19.55 |  | 0.075
433 | 1.5 ml DNA LoBind Tubes, PCR clean, 5 bags of 50 = 250 tubes | 30108.051 | Eppendorf | [19 empty] | 10.8 |  | 0.045
434 | 2.0 ml DNA LoBind Tubes, PCR clean, 5 bags of 50 = 250 tubes | 30108.078 | Eppendorf | [19 empty] | 13.06 |  | 0.045
435 | 0.5 ml Protein LoBind Tubes, PCR clean, 2 bags of 50 = 100 tubes | 30108.094 | Eppendorf | [19 empty] | 10.37 |  | 0.09
436 | 1.5 ml Protein LoBind Tubes, PCR clean, 2 bags of 50 = 100 tubes | 30108.116 | Eppendorf | [19 empty] | 7.91 |  | 0.06
437 | 2.0 ml Protein LoBind Tubes, PCR clean, 2 bags of 50 = 100 tubes | 30108.132 | Eppendorf | [19 empty] | 12.58
438 | twin.tec PCR Plate 96, semi-skirted, LoBind, Clear | 30129.504 | Eppendorf | [19 empty] | 59.59
439 | Microplate 96/V, Clear, PCR clean, DNA LoBind | 30603.303 | Eppendorf | [19 empty] | 173.4
440 | Microplate 384/V, Clear, PCR clean, DNA LoBind | 30623.304 | Eppendorf | [19 empty] | 470.9
441 | Tangenciālais filtrs, MidGee Ultrafiltration Cartridge (UFP-5-C-MM01A) | UFP-5-C-MM01A | GE Healthcare | [7 empty] | 149 |  | 148
442 | Tangenciālais filtrsMidGee Ultrafiltration Cartridge (UFP-1-C-MM01) | 56-4100-00 | GE Healthcare | [7 empty] | 149 |  | 148
443 | Tangenciālais filtrs, MidGee Ultrafiltration Cartridge (UFP-30-C-MM01A) | 56-4100-20 | GE Healthcare | [7 empty] | 149 |  | 148
444 | Tangenciālais filtrs, MidGee Ultrafiltration Cartridge (UFP-100-C-MM01A) | 56-4100-36 | GE Healthcare | [7 empty] | 149 |  | 148
445 | HiScale kolonas filtriņi, Net rings 20 µm, 16mm diameter | 28-9663-79 | GE Healthcare | [7 empty] | 67 |  | 54 |  | 64.55 | 59.75
446 | HiScale kolonas filtriņi, Net rings 20 µm, 26mm diameter | 28-9663-80 | GE Healthcare | [7 empty] | 67 |  | 60 |  | 71.45 | 66.15
447 | XK kolonas filtriņiNet rings 10 µm, 26 mm diametrs | 18-8760-01 | GE Healthcare | [7 empty] | 63 |  | 49 |  | 50.35 | 66.15
448 | Stikla cilindriņiSūkņa P – 960 sastāvdaļas | 18-1172-49 | GE Healthcare | [7 empty] | 245
449 | XK 16/70 cm JacketXK16/70 kolonnas dzesināšanas apvalks1 | 18-0011-74 | GE Healthcare | [7 empty] | 140 |  | 139 |  | 133.5
450 | XK 16/20 ColumnHromatogrāfijas kolona1 gab | 28-9889-37 | GE Healthcare | [7 empty] | 450 |  | 468 |  | 469.63 | 488.75
451 | XK 26/20 ColumnHromatogrāfijas kolona1 gab | 28-9889-48 | GE Healthcare | [7 empty] | 510 |  | 528 |  | 530.4 | 552
452 | XK 26/70 ColumnHromatogrāfijas kolona1 | 28-9889-50 | GE Healthcare | [7 empty] | 660 |  | 688 |  | 690.65 | 718.15
453 | XK 16/70 ColumnHromatogrāfijas kolona1 | 28-9889-46 | GE Healthcare | [7 empty] | 610 |  | 636 |  | 638.69 | 664.7
454 | Amersham Hybond ECLblotting membrane WB, 20 cm x 3m 1 roll | RPN 203D | GE Healthcare | [7 empty] | 240 |  | 231 |  | 234.26 | 250.15
455 | GST MultiTrap FF1 gab. | 28-4055-01 | GE Healthcare | [7 empty] | 813 |  | 852 |  | 856.38 | 793.8
456 | HisMultiTrap FF 1 gab. | 28-4009-90 | GE Healthcare | [7 empty] | 710 |  | 740 |  | 759.14 | 688.8
457 | Illustra MicroSpin G-25 1 gab. | 27-5325-01 | GE Healthcare | [7 empty] | 279 |  | 277 |  | 266.35 | 185.6
458 | Mini Q 4.6/50 PE 1 gab. | 17-5177-01 | GE Healthcare | [7 empty] | 1675 |  | 1807 |  | 1815.52 | 1889.45 |  | 1837
459 | Packing connector HR16/161 gab. | 18-1479-01 | GE Healthcare | [7 empty] | 63 |  | 38 |  | 37.8 | 41.2 |  | 51
460 | COMPLETE COLUMN WITH 2 x FIXED ENDPIECESHromatogrāfijas kolonna 1 | 006BCC-06-40-FF | Diba Industries | [9 empty] | 476
461 | COMPLETE COLUMN WITH 2 x FIXED ENDPIECESHromatogrāfijas kolonna1 | 006BCC-06-10-FF | Diba Industries | [9 empty] | 382
462 | COMPLETE COLUMN WITH 2 x FIXED ENDPIECESHromatogrāfijas kolonna1 | 006BCC-10-50-FF | Diba Industries | [9 empty] | 549
463 | Packing Sleeve, 10mm ColumnKolonnu savienotājs pakošanai, 10mm1 | 006PS-10 | Diba Industries | [9 empty] | 96
464 | PTFE frits 20 μm for 10mmFiltriņi20 gab / iepak | 006FR-10-20 | Diba Industries | [9 empty] | 67
465 | Replacement Glass 10*500Stikls hromatogrāfijas kolonai1 | 006RG-10-50 | Diba Industries | [9 empty] | 319
466 | Column packing 6.6 mm1 gab | 006PS-06 | DIBA Industries | [9 empty] | 71
467 | PTFE frits 10 micron 6.6mm20 gab/iepak | 006FR-10 | Omnifit
468 | PTFE frits 20 micron 6.6mm 20 gab/iepak | 006FR-20 | Omnifit
469 | PTFE frits 5 micron 6.6mm 20 gab/iepak | 006FR-05 | Omnifit
470 | Daudzslāņu šūnu kultivēšanas matrači, Daudzslāņu šūnu kultivēšanas trauki ekonomiskai liela daudzuma šūnu pavairošanai ar speciāli apstrādātu virsmu monoslāņa šūnu kultūrām. Piecu slāņu flakoni ar šūnu augšanas platību 1000 cm2, 96 testi | PFHYS1008 | Merck Millipore |  |  |  | 467.1
471 | PSH plāksnītes, 20x20cm. Ar TLC silikagelu pārklātas alumīnija plāksnītes. 1 gab. | 1.05554.0001 | Merck Millipore |  |  |  | 64
472 | Komplekts šūnu noņemšanai no virsmas. 125 ml | C-41210 | Promo Cell | [5 empty] | 190 |  |  |  | 169
473 | Cryo-SFM. Barotne šūnu sasaldēšanai. 125 ml | C-29912 | Promo Cell | [5 empty] | 176 |  |  |  | 170
474 | Filtrpapīrs-loksnes, izmērs 58x58 vai 42x52, blīvums ~60g/kvm, 1iep. (500 loksnes) | [8 empty] | 66 |  |  |  | 137.5
475 | Whatman® Panpeha™ pH indicator strips, pH indikatora papīra strēmelītes, pH range 0 to 14, 200/pk; iespēja noteikt pH ar precizitāti 0.5 vienības no pH 0 līdz pH 14 | Z134147 | Sigma-Aldrich |  |  |  | 15 | [8 empty] | 21.2 |  |  | 21.1
476 | Injekt™ 20 mL LL Syringe, sterile, 20 ml Luer Lock šļirces, atsevišķi iepakotas, 800 gab kastē, 100 gab iepakojumā (1 kārbā) | 4606736V-02 | B.Braun Medical Inc. | [11 empty] | 11.2
477 | Corning 96-well black microplates, flat, non-treated, non-sterile, 50 plates | 3915 | Corning Life Sciences | [9 empty] | 394 | 314.6 | 225 | 403.15 |  | 478.3
478 | LaminexTM Glass Base 100 Micron, 1 komplekts (10 gab.) | MD11-50-100 | Molecular Dimensions | [9 empty] | 73
479 | LaminexTM Glass Cover, 1 komplekts (10 gab.) | MD11-52 | Molecular Dimensions | [9 empty] | 50
480 | LaminexTM UV Plastic Cover, 1 komplekts (10 gab.) | MD11-53 | Molecular Dimensions | [9 empty] | 45
481 | LaminexTM Film Cover, 1 komplekts (10 gab.) | MD11-54 | Molecular Dimensions | [9 empty] | 33
482 | LaminexTM Frames, 1 komplekts (10 gab.) | MD11-56 | Molecular Dimensions | [9 empty] | 126
483 | LaminexTM UV Plastic Base 100 Micron, 1 komplekts (10 gab.) | MD11-51-100 | Molecular Dimensions | [9 empty] | 78
484 | LaminexTM Starter Pack 100 micron, 1 komplekts | MD11-55-10 | Molecular Dimensions | [9 empty] | 78
485 | LaminexTM Glass Base 200 Micron, 1 komplekts (10 gab.) | MD11-50 | Molecular Dimensions | [9 empty] | 78
486 | LaminexTM UV Plastic Base 200 Micron, 1 komplekts (10 gab.) | MD11-51 | Molecular Dimensions | [9 empty] | 78
487 | LaminexTM Starter Pack 200 Micron, 1 komplekts | MD11-55 | Molecular Dimensions | [9 empty] | 78
488 | 100 ml kolbas (14/23),1 gab. | E591.1 | Carl Roth | [6 empty] | 3.2 | [5 empty] | 8.7 |  |  | 3.6 | [6 empty] | 3.2
489 | 1000 ml bumbierveida kolbas,1 gab. | K266.1 | Carl Roth | [6 empty] | 10.9 | [5 empty] | 55.8 |  |  | 23 | [6 empty] | 10
490 | 250 ml bumbierveida kolbas,1 gab. | K264.1 | Carl Roth | [6 empty] | 4.5 | [5 empty] | 33.6 |  |  | 8.5 | [6 empty] | 220
491 | 50 ml kolbas (14/23),1 gab. | E589.1 | Carl Roth | [6 empty] | 2.5 | [5 empty] | 8.7 |  |  | 3.4 | [6 empty] | 47
492 | Filtri pēc Alīna,Tilpums 30 ml, filtra diametrs -20 mm. Ārējais diametrs- 9 mm. Autoklavējams.,1 gab. | LE74.1 | Carl Roth | [12 empty] | 29.55 | [9 empty] | 15
493 | Pilināmās piltuves 100 ml (14/23),, 1 gab. | KL65.1 | Carl Roth | [12 empty] | 56.95 | [9 empty] | 47
494 | Spatulas,Dubultas remanīta spatulas. Garums 150mm. Autoklavējamas., 1 gab. | 3207.1 | Carl Roth | [12 empty] | 5.1
495 | Stikla filtri 125 ml, 3. porozitāte,Filtra diametrs 60mm. , 1 gab. | Y784.1 | Carl Roth | [6 empty] | 8.9 | [5 empty] | 34.75 | [9 empty] | 39
496 | Stikla filtri 50 mL, 3. porozitāte,Filtra diametrs 35mm., 1 gab. | Y774.1 | Carl Roth | [6 empty] | 7.5 | [5 empty] | 22.7 | [9 empty] | 25
497 | Guard Cartrige,Alltima HP C18, 3gab | 87684 | Grace | [7 empty] | 260
498 | Peek tubing blue 1/16" OD 0.01"ID,HPLC tubing, 1 līdz 5 m
499 | Peek tubing yellow 1/16" OD 0.007"ID,HPLC tubing, 1 līdz 5 m
500 | Peek tubing orange 1/16" OD 0.02"ID,HPLC tubing, 1 līdz 5 m
501 | Hg lamp,Akta Prime Plus UV lampa |  | GE Healthcare | [7 empty] | 992 |  | 1198
502 | Hg lamp,Akta Prime Plus UV lampa |  | GE Healthcare | [7 empty] | 992 |  | 1083
503 | Hg lamp,Akta Prime Plus UV lampa |  | GE Healthcare | [7 empty] | 992
504 | Ultrafree-MC HV Centrifugal Filter,0.45 um, Hold-up Volume, 5 µL, Diameter 10,6 mm, Filtration Area 0,2 cm², Length 45 mm ,25 gab/iepak | UFC30HV25 | Merck Millipore |  |  |  | 84.8 | [6 empty] | 43.44 | [5 empty] | 120.51 |  |  |  | 115
505 | Amicon Pro Purification system,Amicon® Pro Purification System with 3kDa Amicon® Ultra-0.5 Device,2 gab/iepak | ACS500302 | Merck Millipore |  |  |  | 16.9 | [12 empty] | 22.15
506 | Amicon Pro Purification system,Amicon® Pro Purification System with 3kDa Amicon® Ultra-0.5 Device,12 gab/iepak | ACS500312 | Merck Millipore |  |  |  | 108 | [6 empty] | 199.72 | [5 empty] | 141.12
507 | Amicon Pro Purification system,Amicon® Pro Purification System with 3kDa Amicon® Ultra-0.5 Device,24 gab/iepak | ACS500324 | Merck Millipore |  |  |  | 168.8 | [6 empty] | 181.88 | [5 empty] | 221.45
508 | Amicon Pro Purification system,Amicon® Pro Purification System with 10kDa Amicon® Ultra-0.5 Device,2 gab/iepak | ACS501002 | Merck Millipore |  |  |  | 16.9 | [12 empty] | 22.15
509 | Amicon Pro Purification system,Amicon® Pro Purification System with 10kDa Amicon® Ultra-0.5 Device,12 gab/iepak | ACS501012 | Merck Millipore |  |  |  | 108 | [6 empty] | 199.72 | [5 empty] | 141.12
510 | Amicon Pro Purification system,Amicon® Pro Purification System with 10kDa Amicon® Ultra-0.5 Device,24 gab/iepak | ACS501024 | Merck Millipore |  |  |  | 168.8 | [6 empty] | 181.88 | [5 empty] | 221.45
511 | Amicon Pro Purification system,Amicon® Pro Purification System with 30kDa Amicon® Ultra-0.5 Device,2 gab/iepak | ACS503002 | Merck Millipore |  |  |  | 16.9 | [12 empty] | 22.15
512 | Amicon Pro Purification system,Amicon® Pro Purification System with 30kDa Amicon® Ultra-0.5 Device,12 gab/iepak | ACS503012 | Merck Millipore |  |  |  | 108 | [6 empty] | 199.72 | [5 empty] | 141.12
513 | Amicon Pro Purification system,Amicon® Pro Purification System with 30kDa Amicon® Ultra-0.5 Device,24 gab/iepak | ACS503024 | Merck Millipore |  |  |  | 168.8 | [6 empty] | 181.88 | [5 empty] | 221.45
514 | Amicon Pro Purification system,Amicon® Pro Purification System with 50kDa Amicon® Ultra-0.5 Device,2 gab/iepak | ACS505002 | Merck Millipore |  |  |  | 16.9 | [12 empty] | 22.15
515 | Amicon Pro Purification system,Amicon® Pro Purification System with 50kDa Amicon® Ultra-0.5 Device,12 gab/iepak | ACS505012 | Merck Millipore |  |  |  | 108 | [6 empty] | 199.72 | [5 empty] | 141.12
516 | Amicon Pro Purification system,Amicon® Pro Purification System with 50kDa Amicon® Ultra-0.5 Device,24 gab/iepak | ACS505024 | Merck Millipore |  |  |  | 168.8 | [6 empty] | 181.88 | [5 empty] | 221.45
517 | Amicon Pro Purification system,Amicon® Pro Purification System with 100kDa Amicon® Ultra-0.5 Device,2 gab/iepak | ACS510002 | Merck Millipore |  |  |  | 16.9 | [12 empty] | 22.15
518 | Amicon Pro Purification system,Amicon® Pro Purification System with 100kDa Amicon® Ultra-0.5 Device,12 gab/iepak | ACS510012 | Merck Millipore |  |  |  | 108 | [6 empty] | 199.72 | [5 empty] | 141.12
519 | Amicon Pro Purification system,Amicon® Pro Purification System with 100kDa Amicon® Ultra-0.5 Device,24 gab/iepak | ACS510024 | Merck Millipore |  |  |  | 168.8 | [6 empty] | 181.88 | [5 empty] | 221.45
520 | Amicon Ultra-2 mL Centrifugal Filters for Protein Purification and Concentration ,Amicon Ultra-2 Centrifugal Filter Unit with Ultracel-3 membrane,24 gab/iepak | UFC200324 | Merck Millipore |  |  |  | 100 | [6 empty] | 95.94 | [5 empty] | 122.58 |  |  |  | 115
521 | Amicon Ultra-2 mL Centrifugal Filters for Protein Purification and Concentration ,Amicon Ultra-2 Centrifugal Filter Unit with Ultracel-10 membrane,24 gab/iepak | UFC201024 | Merck Millipore |  |  |  | 100 | [6 empty] | 95.94 | [5 empty] | 122.58 |  |  |  | 115
522 | Amicon Ultra-2 mL Centrifugal Filters for Protein Purification and Concentration ,Amicon Ultra-2 Centrifugal Filter Unit with Ultracel-30 membrane,24 gab/iepak | UFC203024 | Merck Millipore |  |  |  | 100 | [6 empty] | 95.94 | [5 empty] | 122.58 |  |  |  | 115
523 | Amicon Ultra-2 mL Centrifugal Filters for Protein Purification and Concentration ,Amicon Ultra-2 Centrifugal Filter Unit with Ultracel-50 membrane,24 gab/iepak | UFC205024 | Merck Millipore |  |  |  | 100 | [6 empty] | 95.94 | [5 empty] | 122.58
524 | Amicon Ultra-2 mL Centrifugal Filters for Protein Purification and Concentration ,Amicon Ultra-2 Centrifugal Filter Unit with Ultracel-100 membrane,24 gab/iepak | UFC210024 | Merck Millipore |  |  |  | 100 | [6 empty] | 95.94 | [5 empty] | 122.58 |  |  |  | 115
525 | Amicon Ultra-15, 3 kDa,Centrifugal Filter Unit with Ultracel-3 membrane ,24 gab/iepak | UFC900324 | Merck Millipore |  |  |  | 180 | [6 empty] | 181.94 | [5 empty] | 277.07 |  |  |  | 260
526 | Amicon Ultra-15 10kDa,Centrifugal Filter Unit with Ultracel-10 membrane ,24 gab/iepak | UFC901024 | Merck Millipore |  |  |  | 157 | [6 empty] | 181.94 | [5 empty] | 277.07 |  |  |  | 260
527 | Amicon filters Ultra-15, 10kDa ,Centrifugal Filter Unit with Ultracel-10 membrane ,96 gab/iepak | UFC901096 | Merck Millipore |  |  |  | 720 | [6 empty] | 181.94 | [5 empty] | 1040.3 |  |  |  | 980
528 | Amicon Ultra-15, 50 kD,Centrifugal Filter Unit with Ultracel-50 membrane ,24 gab/iepak | UFC905024 | Merck Millipore |  |  |  | 180 | [6 empty] | 181.94 | [5 empty] | 277.07 |  |  |  | 260
529 | Amicon Ultra-15 100kDa,Centrifugal Filter Unit with Ultracel-100 membrane ,24 gab/iepak | UFC910024 | Merck Millipore |  |  |  | 179 | [6 empty] | 181.94 | [5 empty] | 277.07 |  |  |  | 260
530 | Amicon filters Ultra-15, 100kDa,Centrifugal Filter Unit with Ultracel-100 membrane ,96 gab/iepak | UFC910096 | Merck Millipore |  |  |  | 718 | [6 empty] | 181.94 | [5 empty] | 1040.3 |  |  |  | 980
531 | Amicon Ultra-0.5 10kDa,Centrifugal Filter Unit with Ultracel-10 membrane ,100 gab/iepak | UFC501096 | Merck Millipore |  |  |  | 232 | [6 empty] | 226.63 | [5 empty] | 369.77
532 | Amicon Ultra-0.5 10kDa ,Centrifugal Filter Unit with Ultracel-10 membrane ,100 gab/iepak | UFC510096 | Merck Millipore |  |  |  | 232 | [6 empty] | 226.63 | [5 empty] | 369.77
533 | Amicon Ultra-4 ; 3.000 MWCO,Centrifugal Filter Unit with Ultracel-3 membrane ,96 gab/iepak | UFC800396 | Merck Millipore |  |  |  | 396 | [6 empty] | 410.38 | [5 empty] | 554.14 |  |  |  | 520
534 | Amicon Ultra-15 ; 3.000 MWCO,Centrifugal Filter Unit with Ultracel-3 membrane ,96 gab/iepak | UFC900396 | Merck Millipore |  |  |  | 718 | [6 empty] | 727.75 | [5 empty] | 1040.3 |  |  |  | 980
535 | Amicon Ultra-0.5, 3 kDa,Centrifugal Filter Unit with Ultracel-3 membrane ,24 gab/iepak | UFC500324 | Merck Millipore |  |  |  | 67.8 | [6 empty] | 258.5 | [5 empty] | 114.33 |  |  |  | 110
536 | Amicon Ultra-0.5, 10 kDa,Centrifugal Filter Unit with Ultracel-10 membrane ,24 gab/iepak | UFC501024 | Merck Millipore |  |  |  | 67.8 | [6 empty] | 258.5 | [5 empty] | 114.33 |  |  |  | 110
537 | Amicon Ultra-4, NMWL=100 kDa,Centrifugal Filter Unit with Ultracel-100 membrane,96 gab/iepak | UFC810096 | Merck Millipore |  |  |  | 332 | [6 empty] | 410.38 | [5 empty] | 554.14 |  |  |  | 520
538 | Amicon Ultra-4, NMWL=10 kDa,Centrifugal Filter Unit with Ultracel-10 membrane,24 gab/iepak | UFC801024 | Merck Millipore |  |  |  | 101.4 | [6 empty] | 566.5 | [5 empty] | 195.7 |  |  |  | 185
539 | Amicon Ultra-4, NMWL=10 kDa,Centrifugal Filter Unit with Ultracel-10 membrane,96 gab/iepak | UFC801096 | Merck Millipore |  |  |  | 330 | [6 empty] | 410.38 | [5 empty] | 554.14 |  |  |  | 520
540 | Amicon Ultra-4, NMWL=30 kDa,Centrifugal Filter Unit with Ultracel-30 membrane,24 gab/iepak | UFC803024 | Merck Millipore |  |  |  | 103.2 | [6 empty] | 566.5 | [5 empty] | 195.7 |  |  |  | 185
541 | Amicon Ultra-4, NMWL=30 kDa,Centrifugal Filter Unit with Ultracel-30 membrane,96 gab/iepak | UFC803096 | Merck Millipore |  |  |  | 332 | [6 empty] | 410.38 | [5 empty] | 554.14 |  |  |  | 520
542 | MultiScreen HTS GV Filter Plate, 0.22 µm, clear, non-sterile,Pore size: 0,22um, 96 well,10 gab/iepak | MSGVN2210 | Merck Millipore |  |  |  | 209 | [12 empty] | 226.38
543 | MultiScreen HTS HV Filter Plate, 0.45 µm, clear, non-sterile,Pore size: 0,45um, 96 well,10 gab/iepak | MSHVN4510 | Merck Millipore |  |  |  | 209 | [12 empty] | 226.38
544 | MultiScreen HTS HV Filter Plate, 0.45 µm, white, non-sterile,Pore size: 0,45um, 384 well,10 gab/iepak | MZHVN0W10 | Merck Millipore |  |  |  | 421 | [12 empty] | 457.66
545 | MultiScreen HTS FB Filter Plate, 1.0/0.65 µm, opaque, non-sterile,Pore size: 0,65um, 96 well, material Barex®/TiO2,10 gab/iepak | MSFBN6B10 | Merck Millipore |  |  |  | 254 | [12 empty] | 276.36
546 | MultiScreen High Volume Filter Plates with Glass Fiber C, 1.2 µm, opaque, non-sterile,Pore size: 1,2um, 96 well, material Polypropylene,25 gab/iepak | MVFCN1225 | Merck Millipore |  |  |  | 704 | [12 empty] | 745.78
547 | Cell culture plate 48-well,adherent, cell+,flat, sterile | 83.3923.300 | Sarstedt AG | [14 empty] | 0.88 | [6 empty] | 1.6
549 | Clear Seal Diamond for use with polypropylene and polystyrene microplates, 85 mm x 135 mm, 100 sheets/case | AB-0812 | Thermo Scientific | [12 empty] | 143.9
550 | Easy Pierce Heat Sealing Foil for use with polypropylene, polyethylene and polystyrene microplates, 85 mm x 135 mm, 100 sheets/case | AB-0757 | Thermo Scientific | [12 empty] | 99.1
551 | Easy-Peel Heat Sealing Foil for use with polypropylene microplates, 85 mm x 135 mm, 100 sheets/case | AB-0745 | Thermo Scientific | [12 empty] | 99.1
552 | Thermo-Seal for use with polypropylene microplates, 85 mm x 135 mm, 100 sheets/case | AB-0559 | Thermo Scientific | [12 empty] | 99.1
553 | Skalpeļa asmens Nr.21, Nerūsējošā tērauda, individuālie iepakots, sterils, savietojams ar skalpeļa rokturi Nr.4. 100 gab/kastītē | HL1110921 | Heinz Herenz | [10 empty] | 4.99 |  |  | 0.04 | 7 |  |  |  | 17.04
554 | Skalpeļa rokturis Nr.4, Nerūsējošā tērauda | HL1110705 | Heinz Herenz | [10 empty] | 1.69 |  |  | 1.5 | 1.9 | 5.65 |  |  | 2.4
555 | MultiScreen-HV Filter Plate, 0.45 µm, clear, non-sterile, 50 plates | MAHVN4550 | Millipore |  |  |  | 981 | [12 empty] | 1037.9 |  |  |  | 1330
556 | Nesterili lateksa nepūderēti cimdi, materiāls: dabīgs latekss, bez pūdera, mikroteksturēti, iesaiņojums: 100 gab., derīguma termiņs: 5 gadi no izgatavošanas datuma (norādīts uz iepakojuma) Standarti: Atbilst Direktīvai par Medicīnas ierīcēm 93/42/EEC, Izmērs XS | GG-L-P-XS | Top Glove |  | 3.72 | [13 empty] | 3.05 | [7 empty] | 2.622
557 | Nesterili lateksa nepūderēti cimdi, materiāls: dabīgs latekss, bez pūdera, mikroteksturēti, iesaiņojums: 100 gab., derīguma termiņs: 5 gadi no izgatavošanas datuma (norādīts uz iepakojuma) Standarti: Atbilst Direktīvai par Medicīnas ierīcēm 93/42/EEC, Izmērs S | GG-L-P-S | Top Glove |  | 3.72 | [13 empty] | 3.05 | [7 empty] | 2.62
558 | Nesterili lateksa nepūderēti cimdi, materiāls: dabīgs latekss, bez pūdera, mikroteksturēti, iesaiņojums: 100 gab., derīguma termiņs: 5 gadi no izgatavošanas datuma (norādīts uz iepakojuma) Standarti: Atbilst Direktīvai par Medicīnas ierīcēm 93/42/EEC, Izmērs M | GG-L-P-M | Top Glove |  | 3.72 | [13 empty] | 3.05 | [7 empty] | 2.62
559 | Nesterili lateksa nepūderēti cimdi, materiāls: dabīgs latekss, bez pūdera, mikroteksturēti, iesaiņojums: 100 gab., derīguma termiņs: 5 gadi no izgatavošanas datuma (norādīts uz iepakojuma) Standarti: Atbilst Direktīvai par Medicīnas ierīcēm 93/42/EEC, Izmērs L | GG-L-P-L | Top Glove |  | 3.72 | [13 empty] | 3.05 | [7 empty] | 2.62
560 | Nesterili lateksa nepūderēti cimdi, materiāls: dabīgs latekss, bez pūdera, mikroteksturēti, iesaiņojums: 100 gab., derīguma termiņs: 5 gadi no izgatavošanas datuma (norādīts uz iepakojuma) Standarti: Atbilst Direktīvai par Medicīnas ierīcēm 93/42/EEC, XL | GG-L-P-XL | Top Glove |  | 3.72 | [13 empty] | 3.05 | [7 empty] | 2.62
561 | Nesterili nitrila nepūderēti cimdi, materiāls: nitrils, bez pūdera, mikroteksturēti, iesaiņojums: 100 gab., derīguma termiņs: 5 gadi no izgatavošanas datuma (norādīts uz iepakojuma), standarti: atbilst Direktīvai par Medicīnas ierīcēm 93/42/EE, Izmērs XS | GG-N-PF-XS | Top Glove |  | 3.48 | [13 empty] | 4.1 | [7 empty] | 3.14
562 | Nesterili nitrila nepūderēti cimdi, materiāls: nitrils, bez pūdera, mikroteksturēti, iesaiņojums: 100 gab., derīguma termiņs: 5 gadi no izgatavošanas datuma (norādīts uz iepakojuma), standarti: atbilst Direktīvai par Medicīnas ierīcēm 93/42/EE, Izmērs S | GG-N-PF-S | Top Glove |  | 3.48 | [13 empty] | 4.1 | [7 empty] | 3.14
563 | Nesterili nitrila nepūderēti cimdi, materiāls: nitrils, bez pūdera, mikroteksturēti, iesaiņojums: 100 gab., derīguma termiņs: 5 gadi no izgatavošanas datuma (norādīts uz iepakojuma), standarti: atbilst Direktīvai par Medicīnas ierīcēm 93/42/EE, Izmērs M | GG-N-PF-M | Top Glove |  | 3.48 | [13 empty] | 4.1 | [7 empty] | 3.14
564 | Nesterili nitrila nepūderēti cimdi, materiāls: nitrils, bez pūdera, mikroteksturēti, iesaiņojums: 100 gab., derīguma termiņs: 5 gadi no izgatavošanas datuma (norādīts uz iepakojuma), standarti: atbilst Direktīvai par Medicīnas ierīcēm 93/42/EE, Izmērs L | GG-N-PF-L | Top Glove |  | 3.48 | [13 empty] | 4.1 | [7 empty] | 3.14
565 | Nesterili nitrila nepūderēti cimdi, materiāls: nitrils, bez pūdera, mikroteksturēti, iesaiņojums: 100 gab., derīguma termiņs: 5 gadi no izgatavošanas datuma (norādīts uz iepakojuma), standarti: atbilst Direktīvai par Medicīnas ierīcēm 93/42/EE, Izmērs XL | GG-N-PF-XL | Top Glove |  | 3.48 | [13 empty] | 4.1 | [7 empty] | 3.14
566 | Nesterili vinila nepūderēti cimdi, materiāls: vinils, bez pūdera, tekstūra: gluda, iesaiņojums: 100 gab.,derīguma termiņš: 5 gadi no izgatavošanas datuma (norādīts uz iepakojuma) Standarti: Atbilst Direktīvai par Medicīnas ierīcēm 93/42/EEC, Izmērs S | GG-V-PF-S | Top Glove |  | 2.51 | [12 empty] | 2.3 | 2.95 | [7 empty] | 1.76
567 | Nesterili vinila nepūderēti cimdi, materiāls: vinils, bez pūdera, tekstūra: gluda, iesaiņojums: 100 gab.,derīguma termiņš: 5 gadi no izgatavošanas datuma (norādīts uz iepakojuma) Standarti: Atbilst Direktīvai par Medicīnas ierīcēm 93/42/EEC, Izmērs M | GG-V-PF-M | Top Glove | [14 empty] | 2.3 | 2.95 | [7 empty] | 1.76
568 | Nesterili vinila nepūderēti cimdi, materiāls: vinils, bez pūdera, tekstūra: gluda, iesaiņojums: 100 gab.,derīguma termiņš: 5 gadi no izgatavošanas datuma (norādīts uz iepakojuma) Standarti: Atbilst Direktīvai par Medicīnas ierīcēm 93/42/EEC, Izmērs L | GG-V-PF-L | Top Glove | [14 empty] | 2.3 | 2.95 | [7 empty] | 1.76
569 | Sieviešu laboratorijas halāts. Taisna piegriezuma halāts. Priekšējā aizdare aizpogājam ar pogām, vai apslēpta spiedpogu aizdare. Gara piedurkne. Apakšdaļā piedurknes platums regulējams ar spiedpogām, vai pogām. Divas uzšūtas sānu un viena krūšu kabata. Priekšējās daļas kreisajā pusē kabata pildspalvai. Auduma apraksts: Sastāvs: 100% kokv., izmērs S
570 | Sieviešu laboratorijas halāts. Taisna piegriezuma halāts. Priekšējā aizdare aizpogājam ar pogām, vai apslēpta spiedpogu aizdare. Gara piedurkne. Apakšdaļā piedurknes platums regulējams ar spiedpogām, vai pogām. Divas uzšūtas sānu un viena krūšu kabata. Priekšējās daļas kreisajā pusē kabata pildspalvai. Auduma apraksts: Sastāvs: 100% kokv., izmērs M
571 | Sieviešu laboratorijas halāts. Taisna piegriezuma halāts. Priekšējā aizdare aizpogājam ar pogām, vai apslēpta spiedpogu aizdare. Gara piedurkne. Apakšdaļā piedurknes platums regulējams ar spiedpogām, vai pogām. Divas uzšūtas sānu un viena krūšu kabata. Priekšējās daļas kreisajā pusē kabata pildspalvai. Auduma apraksts: Sastāvs: 100% kokv., izmērs L
572 | Sieviešu laboratorijas halāts. Taisna piegriezuma halāts. Priekšējā aizdare aizpogājam ar pogām, vai apslēpta spiedpogu aizdare. Gara piedurkne. Apakšdaļā piedurknes platums regulējams ar spiedpogām, vai pogām. Divas uzšūtas sānu un viena krūšu kabata. Priekšējās daļas kreisajā pusē kabata pildspalvai. Auduma apraksts: Sastāvs: 100% kokv., izmērs EUR XL
573 | Sieviešu laboratorijas halāts. Taisna piegriezuma halāts. Priekšējā aizdare aizpogājam ar pogām, vai apslēpta spiedpogu aizdare. Gara piedurkne. Apakšdaļā piedurknes platums regulējams ar spiedpogām, vai pogām. Divas uzšūtas sānu un viena krūšu kabata. Priekšējās daļas kreisajā pusē kabata pildspalvai. Auduma apraksts: Sastāvs: 100% kokv., izmērs XXL
574 | Vīriešu, laboratorijas halāts. Taisna piegriezuma halāts. Priekšējā aizdare aizpogājam ar pogām, vai apslēpta spiedpogu aizdare. Gara piedurkne. Apakšdaļā piedurknes platums regulējams ar spiedpogām, vai pogām. Divas uzšūtas sānu un viena krūšu kabata. Priekšējās daļas kreisajā pusē kabata pildspalvai. Auduma apraksts: Sastāvs: Sastāvs: 100% kokv., izmērs S
575 | Vīriešu, laboratorijas halāts. Taisna piegriezuma halāts. Priekšējā aizdare aizpogājam ar pogām, vai apslēpta spiedpogu aizdare. Gara piedurkne. Apakšdaļā piedurknes platums regulējams ar spiedpogām, vai pogām. Divas uzšūtas sānu un viena krūšu kabata. Priekšējās daļas kreisajā pusē kabata pildspalvai. Auduma apraksts: Sastāvs: Sastāvs: 100% kokv., izmērs M
576 | Vīriešu, laboratorijas halāts. Taisna piegriezuma halāts. Priekšējā aizdare aizpogājam ar pogām, vai apslēpta spiedpogu aizdare. Gara piedurkne. Apakšdaļā piedurknes platums regulējams ar spiedpogām, vai pogām. Divas uzšūtas sānu un viena krūšu kabata. Priekšējās daļas kreisajā pusē kabata pildspalvai. Auduma apraksts: Sastāvs: Sastāvs: 100% kokv., izmērs L
577 | Vīriešu, laboratorijas halāts. Taisna piegriezuma halāts. Priekšējā aizdare aizpogājam ar pogām, vai apslēpta spiedpogu aizdare. Gara piedurkne. Apakšdaļā piedurknes platums regulējams ar spiedpogām, vai pogām. Divas uzšūtas sānu un viena krūšu kabata. Priekšējās daļas kreisajā pusē kabata pildspalvai. Auduma apraksts: Sastāvs: Sastāvs: 100% kokv., izmērs XL
578 | Vīriešu, laboratorijas halāts. Taisna piegriezuma halāts. Priekšējā aizdare aizpogājam ar pogām, vai apslēpta spiedpogu aizdare. Gara piedurkne. Apakšdaļā piedurknes platums regulējams ar spiedpogām, vai pogām. Divas uzšūtas sānu un viena krūšu kabata. Priekšējās daļas kreisajā pusē kabata pildspalvai. Auduma apraksts: Sastāvs: Sastāvs: 100% kokv., izmērs XXL
579 | Medicīniskā marle ruļļos, 90cm X 10 m, Blīvums: 19 diegi |  | OLKO
580 | Medicīniskā marle ruļļos, 90cm X 5 m, Blīvums: 19 diegi |  | OLKO
581 | Medicīniskā marle ruļļos, 90cm X 3 m, Blīvums: 19 diegi |  | OLKO
582 | Medicīniskā marle ruļļos, 90cm X 2 m, Blīvums: 19 diegi |  | OLKO
583 | Medicīniskā marle ruļļos, 90cm X 1 m, Blīvums: 19 diegi |  | OLKO
584 | Medicīniskās marles griezums, - 1m x 90cm, Blīvums: 19 diegi |  | OLKO
585 | Medicīniskās marles griezums, - 2m x 90cm, Blīvums: 19 diegi |  | OLKO
586 | Medicīniskās marles griezums, - 3m x 90cm, Blīvums: 19 diegi |  | OLKO
587 | Medicīniskās marles griezums, - 5m x 90cm, Blīvums: 19 diegi |  | OLKO
588 | Medicīniskās marles griezums, - 10m x 90cm, Blīvums: 19 diegi |  | OLKO
589 | Medicīniskā vate ruļļos, svars- 50g; |  | OLKO | [23 empty] | 0.19
590 | Medicīniskā vate ruļļos, svars - 100g; |  | OLKO | [15 empty] | 0.85 | [7 empty] | 0.31
591 | Medicīniskā vate ruļļos, svars - 250g; |  | OLKO | [15 empty] | 1.7 | [7 empty] | 0.69
592 | Medicīniskā vate ruļļos, svars - 500g; |  | OLKO |  | 2.66 | [13 empty] | 3.13 | [7 empty] | 1.44
593 | Medicīniskā vate ruļļos, svars - 1kg. |  | OLKO |  | 6.14

## Kopā (hidden)
npk | prasītā prece | Kods | Ražotājs | ADRONA | ARBOR MEDICAL KORPORĀCIJA | BIOAVOTS | BIOTECHA LATVIA | DIAMEDICA | DIAMET | ENOLA | FANEKS | GENMEDICA BALTIC | HYDROX | INBIO | INTERLUX | LABOCHEMA LATVIJA | MEDEKSPERTS | MEDILINK | MEDIQ LATVIJA | OMNILAB BALTIC | ORCUS | PULSAR RĪGA | QUANTUM LATVIJA | SAINT TECH | SARSTEDT | SKUTES | TZMO LATVIJA
|  |  |  | Cena | Cena | Cena | Cena | Cena | Cena | Cena | Cena | Cena | Cena | Cena | Cena | Cena | Cena | Cena | Cena | Cena | Cena | Cena | Cena | Cena | Cena | Cena | Cena
1 | Petri dish 92x16mm [Ø x height] with ventilation cams | 82.1473.001 | Sarstedt AG | [10 empty] | #REF! | [5 empty] | #REF! |  |  |  | #REF! | #REF!
2 | Petri dish 150x20mm with ventilation cams, gamma-sterilised | 82.1184 | Sarstedt AG | [14 empty] | #REF! |  | #REF! |  |  |  | #REF! | #REF!
3 | Petri dish 100x100x20mm, gamma-sterilised | 82.9923.422 | Sarstedt AG | [16 empty] | #REF! |  |  |  | #REF! | #REF!
4 | Petri dish 60x15mm with ventilation cams, gamma-sterilised | 82.1194 | Sarstedt AG | [14 empty] | #REF! |  | #REF! |  |  |  | #REF! | #REF!
5 | Petri dishes 92x16mm [Ø x height] witouth ventilation cams | 82.1472.001 | Sarstedt AG | [10 empty] | #REF! | [5 empty] | #REF! |  |  |  | #REF! | #REF!
6 | PCR strips 0.2ml/8 pcs per chain + Lid chain compatible with the 0.2ml PCR strips. Abiem produktiem jābūt savstarpēji saderīgiem. Tomēr pasūtītājs tiesīgs iegādāties arī katru produktu atsevišķi. | 72.985.002 + 65.989.002 | Sarstedt AG |  | #REF! | [8 empty] | #REF! | [5 empty] | #REF! |  |  |  | #REF! | #REF!
7 | PCR strips with individual caps (0.2ml/8 pcs) | 72.991.002 | Sarstedt AG |  | #REF! | [8 empty] | #REF! | [5 empty] | #REF! |  |  |  | #REF! | #REF!
8 | 0.2 ml tubes for PCR | 72.737.002 | Sarstedt AG |  | #REF! | [6 empty] | #REF! |  | #REF! | [5 empty] | #REF! |  |  |  | #REF! | #REF!
9 | 0.5 ml tubes | 72.735.002 | Sarstedt AG |  | #REF! | [6 empty] | #REF! |  | #REF! | [5 empty] | #REF! |  |  |  | #REF! | #REF!
10 | 0,5 ml tubes | 72.704 | Sarstedt AG | [8 empty] | #REF! |  | #REF! | [5 empty] | #REF! |  |  |  |  | #REF!
11 | 0.5 ml tubes for PCR | 72.735.100 | Sarstedt AG | [8 empty] | #REF! |  | #REF! | [5 empty] | #REF! |  |  |  |  | #REF!
12 | Multiply PCR single tubes 0,5ml | 72.735.002 | Sarstedt AG | [8 empty] | #REF! |  | #REF! | [5 empty] | #REF! |  |  |  | #REF! | #REF!
13 | 1.5 ml tubes with attached PP cap | 72.690.001 | Sarstedt AG | [8 empty] | #REF! |  | #REF! |  |  |  | #REF! |  | #REF! |  |  |  | #REF! | #REF!
14 | 1.5 ml tubes with attached PP cap, with graduation and frosted writing space | 72.690.550 | Sarstedt AG |  | #REF! | [6 empty] | #REF! |  | #REF! |  |  |  | #REF! |  | #REF! |  |  |  | #REF! | #REF!
15 | 1.5 ml tubes with attached PP cap with locking mechanism | 72.706 | Sarstedt AG | [8 empty] | #REF! |  | #REF! | [5 empty] | #REF! |  |  |  | #REF! | #REF!
16 | 1.5 ml tubes with attached PP cap | 72.706.200 | Sarstedt AG | [8 empty] | #REF! |  | #REF! |  |  |  | #REF! |  | #REF! |  |  |  | #REF! | #REF!
17 | Micro tube 2,0 ml | 72.695.500 | Sarstedt AG |  | #REF! | [6 empty] | #REF! |  | #REF! | [5 empty] | #REF! |  |  |  | #REF! | #REF!
18 | Micro tube 2ml | 72.694.006 | Sarstedt AG | [8 empty] | #REF! |  | #REF! | [5 empty] | #REF! |  |  |  | #REF! | #REF!
19 | Micro tubes 2.0 ml , screw cap | 72.694.217 | Sarstedt AG | [8 empty] | #REF! |  | #REF! | [5 empty] | #REF! |  |  |  |  | #REF!
20 | Safe-seal micro tube 2ml, PP, 40/10.8mm [Length/Ø] | 72.695.500 | Sarstedt AG | [10 empty] | #REF! | [5 empty] | #REF! |  |  |  | #REF! | #REF!
21 | CryoPure storage system 1.2 ml tubes with external thread | 72.377 | Sarstedt AG | [10 empty] | #REF! | [5 empty] | #REF! |  |  |  |  | #REF!
22 | CryoPure 2.0 ml tubes | 72.380 | Sarstedt AG | [8 empty] | #REF! |  | #REF! | [5 empty] | #REF! |  |  |  |  | #REF! | #REF!
23 | 5ml tubes 57x15.3mm PP | 60.558.001 | Sarstedt AG | [10 empty] | #REF! | [5 empty] | #REF! |  |  |  | #REF! | #REF!
24 | BD Falcon round bottom tubes 5 ml SNAP CAP | 55.476.013 | Sarstedt AG | [11 empty] | #REF! |  |  | #REF! |  | #REF! |  |  |  | #REF! | #REF!
25 | Round-Bottom Tubes, 12x75 mm (Ø x length), Polystyrene, Snap cap with cell strainer, 5.0 ml, Rcf rating : 1400; sterile, iepakojumā 500 gab. | 352235 | BD Bioscience | [9 empty] | #REF! |  | #REF! | [8 empty] | #REF!
26 | Round-Bottom Tube, 12x75 mm (Ø x length), Polystyrene, without cap, 5.0 ml, Rcf rating : 1400; sterile | 55.1579 | Sarstedt AG | [16 empty] | #REF! |  |  |  |  | #REF!
27 | Conical centrifugation tubes (Falcon type) 15ml | 62.554.001 | Sarstedt AG |  | #REF! | [6 empty] | #REF! |  |  | #REF! |  |  | #REF! |  | #REF! |  |  |  | #REF! | #REF!
28 | Reagent and centrifuge tube 15ml, 76x20mm [Length/Ø], conical, skirted base | 60.732.001 | Sarstedt AG | [16 empty] | #REF! |  |  |  |  | #REF!
29 | Tube 15ml, 120x17mm [Length/Ø], conical base | 62.554.002 | Sarstedt AG |  | #REF! | [6 empty] | #REF! | [5 empty] | #REF! |  | #REF! |  |  |  | #REF! | #REF!
30 | Tube 15ml, 120x17mm [Length/Ø], conical base | 62.554.502 | Sarstedt AG | [8 empty] | #REF! | [5 empty] | #REF! |  | #REF! |  |  |  | #REF! | #REF!
31 | Tube 25ml, 90x25mm [Length/Ø], skirted base | 60.9922.243 | Sarstedt AG | [16 empty] | #REF! |  |  |  | #REF! | #REF!
32 | Tube 50ml, 115x28mm [Length/Ø], skirted base. 50 ml mēģenes. Sterili, tilpums 50 ml, no caurspīdīgas plastmasas-polipropilēna, koniski, graduēti, koniski, ar noņemamiem skrūvējamiem vāciņiem, ar konisku pamatni, ar vietu uzrakstiem, izturība līdz 3500 x g. Iepakojumā 50 gab. | 62.559.001 | Sarstedt AG |  | #REF! | [6 empty] | #REF! | [7 empty] | #REF! |  |  |  |  | #REF!
33 | Tube 50ml, 114x28mm [Length/Ø], conical base. 50 ml mēģenes. Sterili, tilpums 50 ml, no caurspīdīgas plastmasas-polipropilēna, koniski, graduēti, koniski, ar noņemamiem skrūvējamiem vāciņiem, ar vietu uzrakstiem, izturība līdz 3500 x g. Iepakojumā 50 gab. | 62.547.254 | Sarstedt AG |  | #REF! | [6 empty] | #REF! | [7 empty] | #REF! |  |  |  |  | #REF!
34 | PCR plates, 96 well, 0.3 ml, without skirt, sealable with heat-resistant tape | 72.1978.202 | Sarstedt AG | [16 empty] | #REF! |  |  |  |  | #REF!
35 | 0.2 ml non-skirted 96-well PCR plate | 72.1981.202 vai 72.1980.202 | Sarstedt AG |  | #REF! | [14 empty] | #REF! |  |  |  |  | #REF!
36 | Adhesive PCR Sealing foil sheets | 95.1994 | Sarstedt AG |  | #REF! | [14 empty] | #REF! |  |  |  |  | #REF!
37 | 10 ul filter tips, universal | 70.1130.210 | Sarstedt AG | [8 empty] | #REF! |  | #REF! | [5 empty] | #REF! | #REF! |  |  | #REF! | #REF! | #REF!
38 | 10 ul filter tips, Gilson | 70.1131.210 | Sarstedt AG |  | #REF! | [6 empty] | #REF! |  | #REF! | [5 empty] | #REF! | #REF! |  |  |  | #REF! | #REF!
39 | 10 ul filter tips, Eppendorf | 70.1115.210 | Sarstedt AG |  | #REF! | [6 empty] | #REF! |  | #REF! | [5 empty] | #REF! | #REF! |  |  | #REF! | #REF! | #REF!
40 | 20 ul filter tips | 70.760.213 | Sarstedt AG | [8 empty] | #REF! |  | #REF! | [5 empty] | #REF! | #REF! |  |  | #REF! | #REF! | #REF!
41 | Biospher Filter Tip, 0,1-10 mkl, garie (long), kāta aizsargs, Iepakoti kastēs pa 96 gab. | 70.1131.210. | Sarstedt AG | [8 empty] | #REF! |  | #REF! | [5 empty] | #REF! | #REF! |  |  | #REF! | #REF!
42 | 200 ul filter tips | 70.760.211 | Sarstedt AG | [8 empty] | #REF! |  | #REF! | [5 empty] | #REF! | #REF! |  |  | #REF! | #REF!
43 | 250 ul filter tips | 70.765.210 | Sarstedt AG | [8 empty] | #REF! | [7 empty] | #REF! | #REF! |  |  |  | #REF!
44 | Kapilāro asiņu kolekcijas stobriņš. Volume 250-500 μL. Additive: PST (plasma separating tube (PST gel) additive Sodium Heparin vai Lithium Heparin vai Ammonium Heparin) | [10 empty] | #REF! |  | #REF!
45 | 10 ul tips, universal | 70.1130 | Sarstedt AG | [8 empty] | #REF! |  | #REF! | [5 empty] | #REF! | #REF! |  |  | #REF! | #REF!
46 | 10 ul tips, Gilson | 70.1131 | Sarstedt AG |  | #REF! | [6 empty] | #REF! |  | #REF! | [5 empty] | #REF! | #REF! |  |  |  | #REF!
47 | 10 ul tips, Eppendorf | 70.1115 | Sarstedt AG |  | #REF! | [6 empty] | #REF! |  | #REF! | [5 empty] | #REF! | #REF! |  |  | #REF! | #REF!
48 | 200 ul tips, Gilson type | 70.760.002 | Sarstedt AG |  | #REF! | [6 empty] | #REF! |  | #REF! | [5 empty] | #REF! | #REF! |  |  | #REF! | #REF!
49 | 200 ul tips, Eppendorf type | 70.760.002 | Sarstedt AG |  | #REF! | [6 empty] | #REF! |  | #REF! |  |  |  | #REF! |  | #REF! | #REF! |  |  | #REF! | #REF!
50 | 250 mkl tips | 70.760.001 | Sarstedt AG | [8 empty] | #REF! | [7 empty] | #REF! | #REF! |  |  |  | #REF!
51 | 300 ul tips Finntip | 70.765 | Sarstedt AG | [8 empty] | #REF! | [7 empty] | #REF! | #REF! |  |  | #REF! | #REF!
52 | 1000 ul tips | 70.762 | Sarstedt AG |  | #REF! | [6 empty] | #REF! |  | #REF! |  |  |  | #REF! |  | #REF! | #REF! |  |  | #REF! | #REF!
53 | 5 ml tips Eppendorf Research/Biohit | 70.1183.002 | Sarstedt AG |  | #REF! | [6 empty] | #REF! |  | #REF! | [5 empty] | #REF! | #REF! |  |  |  | #REF! | #REF!
54 | 250 mkl tips | 70.760.501 | Sarstedt AG | [8 empty] | #REF! | [7 empty] | #REF! | #REF! |  |  | #REF! | #REF!
55 | 10x96 0.1-10ul tip reloads | Eppendorf 0030 073.363 10traysx96 / iepak. | Eppendorf | [8 empty] | #REF! | #REF! | #REF! | [5 empty] | #REF! | #REF! |  | #REF! | #REF! | #REF!
56 | 10x96 2-200ul tip reloads | Eppendorf 0030 073.428 10traysx96 / iepak. | Eppendorf | [8 empty] | #REF! | #REF! | #REF! | [5 empty] | #REF! | #REF! |  | #REF! | #REF! | #REF!
57 | 10x96 50-1000ul tip reloads | Eppendorf 0030 073.460 10traysx96 / iepak. | Eppendorf | [8 empty] | #REF! | #REF! | #REF! | [5 empty] | #REF! | #REF! |  | #REF! | #REF!
58 | epTIPS STANDARD 50-1000 uL, Eppendorf, 71 mm | Eppendorf 0030 000.919 2x500 / iepak. | Eppendorf | [8 empty] | #REF! | #REF! | #REF! | [5 empty] | #REF! |  |  | #REF! | #REF! | #REF!
59 | epTIPS Reloads, 10 trays of 96 Eppendorf, 53 mm | Eppendorf 0030 073.428 (=Cat. No. 022491539 North America) 10traysx96 / iepak. | Eppendorf | [9 empty] | #REF! | #REF! | [5 empty] | #REF! |  |  | #REF! | #REF! | #REF!
60 | epTIPS Reloads, 10 trays of 96 Eppendorf, 40 mm | Eppendorf 0030 073.380 (=Cat. No. 022491512 North America) 10traysx96 / iepak. | Eppendorf | [9 empty] | #REF! | [6 empty] | #REF! |  |  | #REF! | #REF!
61 | Eppendorf Combitips plus 0.5ml Syringe (10-100µl) | Eppendorf 0030 069.226 100 / iepak. | Eppendorf | [19 empty] | #REF!
62 | Eppendorf Combitips plus 1.0ml Syringe (20-200µl) | Eppendorf 0030 069.234 100 / iepak. | Eppendorf | [19 empty] | #REF!
63 | Eppendorf Combitips plus 10ml Syringe (200-2000µl) | Eppendorf 0030 069.269 100 / iepak. | Eppendorf | [19 empty] | #REF!
64 | Eppendorf Combitips plus 25ml Syringe (500-5000µl) | Eppendorf 0030 069.293 100 / iepak. | Eppendorf | [19 empty] | #REF!
65 | Eppendorf Combitips plus 0,1ml (1-20µl) | Eppendorf 0030 069.200 100 / iepak. | Eppendorf | [19 empty] | #REF!
66 | Eppendorf Combitips plus 0,2ml (2-40µl) | Eppendorf 0030 069.218100 / iepak. | Eppendorf | [19 empty] | #REF!
67 | Eppendorf Combitips plus 0,5ml (5-100µl) | Eppendorf 0030 069.226 100 / iepak. | Eppendorf | [19 empty] | #REF!
68 | Plastibrand PD-tips, 0.1 ml | Plastibrand PD-tips, 0.1 ml, Brand kataloga nr. 702683 , iepakojumā 100 gab. | Brand | [8 empty] | #REF! | #REF! |  | #REF! |  |  |  |  | #REF! |  |  |  | #REF! |  | #REF!
69 | Plastibrand PD-tips, 0.5 ml | Plastibrand PD-tips, 0.5 ml, Brand kataloga nr. 702684 , iepakojumā 100 gab. | Brand | [8 empty] | #REF! | #REF! |  | #REF! |  |  |  |  | #REF! |  |  |  | #REF! |  | #REF!
70 | Plastibrand PD-tips, 1.25 ml | Plastibrand PD-tips, 1.25 ml, Brand kataloga nr. 702686 , iepakojumā 100 gab. | Brand | [8 empty] | #REF! | #REF! |  | #REF! |  |  |  |  | #REF! |  |  |  | #REF! |  | #REF!
71 | Plastibrand PD-tips, 5.0 ml | Plastibrand PD-tips, 5.0 ml, Brand kataloga nr. 702690 , iepakojumā 100 gab. | Brand | [8 empty] | #REF! | #REF! |  | #REF! |  |  |  |  | #REF! |  |  |  | #REF! |  | #REF!
72 | Plastibrand PD-tips, 12.5 ml | Plastibrand PD-tips, 12.5 ml, Brand kataloga nr. 702692 , iepakojumā 100 gab. | Brand | [8 empty] | #REF! | #REF! |  | #REF! |  |  |  |  | #REF! |  |  |  | #REF! |  | #REF!
73 | Syringe filter, 0.2 mkm pore size (for filtration of aqueous solutions up to 100 ml); filtration surface 5.3cm2 | 83.1826.001 | Sarstedt AG | [10 empty] | #REF! |  |  |  | #REF! |  | #REF! |  |  |  | #REF! | #REF!
74 | Filtropur V50 0.2, 500 ml Vacuum filter | 83.1823.001 | Sarstedt AG | [10 empty] | #REF! | [5 empty] | #REF! |  |  |  | #REF! | #REF!
75 | Serological pipette 1ml, graduation 1/100ml | 86.1251.001 | Sarstedt AG | [10 empty] | #REF! |  |  |  | #REF! |  | #REF! |  |  |  | #REF! | #REF!
76 | Serological pipette 2ml, graduation 1/100ml | 86.1252.001 | Sarstedt AG | [10 empty] | #REF! |  |  |  | #REF! |  | #REF! |  |  |  | #REF! | #REF!
77 | Serological pipette 5ml, graduation 1/10ml | 86.1253.001 | Sarstedt AG | [10 empty] | #REF! |  |  |  | #REF! |  | #REF! |  |  |  | #REF! | #REF!
78 | Serological pipette 10ml, graduation 1/10ml | 86.1254.001 | Sarstedt AG | [10 empty] | #REF! |  |  |  | #REF! |  | #REF! |  |  |  | #REF! | #REF!
79 | Serological pipette 25ml, graduation 2/10ml | 86.1685.001 | Sarstedt AG | [10 empty] | #REF! |  |  |  | #REF! |  | #REF! |  |  |  | #REF! | #REF!
80 | Transfer pipette 3.5ml bulb volume, 156mm length; | 86.1172.001 | Sarstedt AG | [16 empty] | #REF! |  |  |  | #REF! | #REF!
81 | Transfer pipette 3,5 ml bulb volume, 156 mm length | 86.1171.001 | Sarstedt AG | [16 empty] | #REF! |  |  |  | #REF! | #REF!
82 | Tissue culture Flask T-25 (growth area), volume 50ml for adherent cells with ventilation | 83.1810.002 | Sarstedt AG | [14 empty] | #REF! |  | #REF! |  |  |  | #REF! | #REF!
83 | Tissue culture Flask T-75 (growth area), volume 250ml for adherent cells with ventilation | 83.1813.002 | Sarstedt AG | [14 empty] | #REF! |  | #REF! |  |  |  | #REF! | #REF!
84 | Tissue culture Flask T175 (growth area), volume 650ml for adherent cells with ventilation | 83.1812.002 | Sarstedt AG | [14 empty] | #REF! |  | #REF! |  |  |  |  | #REF!
85 | Tissue culture Flask T-25 (growth area), volume 50ml for adherent cells without ventilation | 83.1810 | Sarstedt AG | [14 empty] | #REF! |  | #REF! |  |  |  |  | #REF!
86 | Tissue culture Flask T-75 (growth area), volume 250ml for adherent cells without ventilation | 83.1813 | Sarstedt AG | [14 empty] | #REF! |  | #REF! |  |  |  |  | #REF!
87 | Tissue culture Flask T-25 (growth area), volume 50ml for suspension and hybridoma cells with ventilation | 83.1810.502 | Sarstedt AG | [16 empty] | #REF! |  |  |  |  | #REF!
88 | Tissue culture Flask T-75 (growth area), volume 250ml for suspension and hybridoma cells with ventilation | 83.1813.502 | Sarstedt AG | [16 empty] | #REF! |  |  |  | #REF! | #REF!
89 | Tissue culture Flask T175 (growth area), volume 650ml for suspension and hybridoma cells with ventilation | 83.1812.502 | Sarstedt AG | [16 empty] | #REF! |  |  |  | #REF! | #REF!
90 | Tissue culture Flask T-25 (growth area), volume 50ml for suspension and hybridoma cells without ventilation | 83.1810.500 | Sarstedt AG | [16 empty] | #REF! |  |  |  |  | #REF!
91 | Tissue culture Flask T-75 (growth area), volume 250ml for suspension and hybridoma cells without ventilation | 83.1813.500 | Sarstedt AG | [16 empty] | #REF! |  |  |  |  | #REF!
92 | Tissue culture Flask T-25 (growth area), volume 50ml for adherent cells with Cell+ grow surface with ventilation | 83.1810.302 | Sarstedt AG | [14 empty] | #REF! |  | #REF! |  |  |  |  | #REF!
93 | Tissue culture Flask T-75 (growth area), volume 250ml for adherent cells with Cell+ grow surface with ventilation | 83.1813.302 | Sarstedt AG | [14 empty] | #REF! |  | #REF! |  |  |  |  | #REF!
94 | Tissue culture Flask T175 (growth area), volume 650ml for adherent cells with Cell+ grow surface with ventilation | 83.1812.302 | Sarstedt AG | [14 empty] | #REF! |  | #REF! |  |  |  | #REF! | #REF!
95 | Tissue Culture Plate 96 well, growth surface 0.35 cm2; max volume 0.38 ml for adherent cells | 83.1835 | Sarstedt AG | [14 empty] | #REF! |  | #REF! |  |  |  |  | #REF!
96 | Tissue Culture Plate 24 well, growth surface 2.0 cm2; max volume 3.6 ml for adherent cells | 83.1836 | Sarstedt AG | [14 empty] | #REF! |  | #REF! |  |  |  |  | #REF!
97 | Tissue Culture Plate 6 well growth surface 9.5 cm2; max volume 17.2 ml for adherent cells | 83.1839 | Sarstedt AG | [14 empty] | #REF! |  | #REF! |  |  |  |  | #REF!
98 | Tissue Culture Plate 96 well, growth surface 0.35 cm2; max volume 0.38 ml for adherent cells with Cell+ grow surface | 83.1835.300 | Sarstedt AG | [14 empty] | #REF! |  | #REF! |  |  |  |  | #REF!
99 | Tissue Culture Plate 24 well, growth surface 2.0 cm2; max volume 3.6 ml for adherent cells with Cell+ grow surface | 83.1836.300 | Sarstedt AG | [14 empty] | #REF! |  | #REF! |  |  |  |  | #REF!
100 | Tissue Culture Plate 6 well growth surface 9.5 cm2; max volume 17.2 ml for adherent cells with Cell+ grow surface | 83.1839.300 | Sarstedt AG | [14 empty] | #REF! |  | #REF! |  |  |  |  | #REF!
101 | Tissue Culture Plate 96 well, growth surface 0.35 cm2; max volume 0.38 ml for suspension and hybridoma cells | 83.1835.500 | Sarstedt AG | [16 empty] | #REF! |  |  |  |  | #REF!
102 | Tissue Culture Plate 24 well, growth surface 2.0 cm2; max volume 3.6 ml for suspension and hybridoma cells | 83.1836.500 | Sarstedt AG | [16 empty] | #REF! |  |  |  |  | #REF!
103 | Tissue Culture Plate 6 well growth surface 9.5 cm2; max volume 17.2 ml for suspension and hybridoma cells | 83.1839.500 | Sarstedt AG | [16 empty] | #REF! |  |  |  |  | #REF!
104 | Tissue Culture Plate 96 well with lid, growth surface 0.35 cm2; max volume 0.38 ml for suspension cells with U shape base | 83.1837.500 | Sarstedt AG | [14 empty] | #REF! |  | #REF! |  |  |  |  | #REF!
105 | Corning® Ultra-Low Attachment 25cm² Rectangular Canted Neck Cell Culture Flask with Vent Cap, #3815, Corning | 3815 | Corning | [9 empty] | #REF! | #REF! |  | #REF! |  | #REF! |  | #REF!
106 | Costar® 6 Well Clear Flat Bottom Ultra Low Attachment Multiple Well Plates, Individually Wrapped, Sterile, Product #3471, Corning | 3471 | Corning | [9 empty] | #REF! | #REF! |  | #REF! |  | #REF! |  | #REF!
107 | Costar® 24 Well Clear Flat Bottom Ultra Low Attachment Multiple Well Plates, Individually Wrapped, Sterile, Product #3473, Corning | 3473 | Corning | [9 empty] | #REF! | #REF! |  | #REF! |  | #REF! |  | #REF!
108 | 96 Well Clear Flat Bottom Ultra Low Attachment Microplate, Individually Wrapped, with Lid, Sterile, Product #3474, Corning | 3474 | Corning | [9 empty] | #REF! | #REF! |  | #REF! |  | #REF! |  | #REF!
109 | Cell+ plates, 60x15mm, growth area 21 cm2 | 83.1801.003 | Sarstedt AG | [14 empty] | #REF! |  | #REF! |  |  |  |  | #REF!
110 | Cell Strainer, 40 um | 352340 | BD | [9 empty] | #REF! | #REF! | #REF! | #REF! |  | #REF!
111 | TC Dish 60x15mm girded, growth area 21 cm2, 60/15mm [Ø x height] | 83.1801 | Sarstedt AG | [14 empty] | #REF! |  | #REF! |  |  |  |  | #REF!
112 | Tissue Culture Dish 100x20mm, growth area 58 cm2, 100/20 mm [Ø x height] | 83.1802 | Sarstedt AG | [14 empty] | #REF! |  | #REF! |  |  |  |  | #REF!
113 | TC Dish 150x20mm, growth area 152 cm2, 150/20 mm [Ø x height] | 83.1803 | Sarstedt AG | [14 empty] | #REF! |  | #REF! |  |  |  |  | #REF!
114 | Tissue Culture Plate 12-well for adherent cells with Cell+ grow surface | 665980 | Greiner Bio One |  |  |  |  | #REF! | [9 empty] | #REF! | [5 empty] | #REF! | #REF! | #REF!
115 | Tissue Culture Plate 12-well for adherent cells | 665180 | Greiner Bio One |  |  |  |  | #REF! | [9 empty] | #REF! | [5 empty] | #REF! | #REF! | #REF!
116 | Tissue Culture Dish 35/10 mm,growth area 8cm2,Cell+ surfice | 83.1800.003 | Sarstedt AG | [14 empty] | #REF! |  | #REF! |  |  |  |  | #REF!
117 | Tissue Culture Dish 35/10 mm,growth area 8cm2 | 83.1800 | Sarstedt AG | [14 empty] | #REF! |  | #REF! |  |  |  |  | #REF!
118 | Tissue culture plate 4-well for adherent cells,sterile,treated for optimal cell attachment and growth. | 30004 | SPL Lifesciences | [14 empty] | #REF!
119 | TC coverslips for microscopy,12 mm | 83.1840.002 | Sarstedt AG | [14 empty] | #REF! |  | #REF! |  |  |  |  | #REF!
120 | Cell scraper with 2-position blade, 25 cm | 83.1830 | Sarstedt AG | [14 empty] | #REF! |  | #REF! |  |  |  | #REF! | #REF!
121 | Inoculation loop 1 mkl | 86.1567.010 | Sarstedt AG |  | #REF! | [8 empty] | #REF! |  |  |  | #REF! |  | #REF! |  |  |  | #REF! | #REF!
122 | Inoculation loop 10 mkl | 86.1562.010 | Sarstedt AG |  | #REF! | [8 empty] | #REF! |  |  |  | #REF! |  | #REF! |  |  |  | #REF! | #REF!
123 | Inoculation spreader | 86.1569.001 | Sarstedt AG | [10 empty] | #REF! |  |  |  | #REF! |  | #REF! |  |  |  | #REF! | #REF!
124 | UV micro cuvette, 12.5x12.5x45 (WxDxH) | 67.758 | Sarstedt AG | [16 empty] | #REF! |  |  |  |  | #REF!
125 | Adhesive Sealing Types for Bioanalytical Applications | 95.1995 | Sarstedt AG |  | #REF! | [14 empty] | #REF! |  |  |  |  | #REF!
126 | Storage box from cardboard material for 50 ml tubes, capacity 16 (4x4), 148x148x118 mm (LxWxH) | 95.64.916 | Sarstedt AG | [16 empty] | #REF! |  |  |  | #REF! | #REF!
127 | Storage box from cardboard material for 1.5 ml tubes, capacity 100 (10x10), 135x135x45 mm (LxWxH) | 95.64.997 | Sarstedt AG | [16 empty] | #REF! |  |  |  | #REF! | #REF!
128 | Storage box from cardboard material for 1.5 ml tubes, capacity 81 (9x9), 135x135x45 mm (LxWxH) | 95.64.981 | Sarstedt AG | [16 empty] | #REF! |  |  |  | #REF! | #REF!
129 | Storage box from cardboard material for 0.5 ml tubes, capacity 100 (10x10), 135x135x34 mm (LxWxH) | 95.64.923 | Sarstedt AG | [16 empty] | #REF! |  |  |  | #REF! | #REF!
130 | Styrofoam container with lid for 20 (5x4), size 85x100x65 | 95.64.253 | Sarstedt AG | [16 empty] | #REF! |  |  |  | #REF! | #REF!
131 | Styrofoam container with lid for 100 (5x20), size 100x340x65 | 95.64.249 | Sarstedt AG | [16 empty] | #REF! |  |  |  | #REF! | #REF!
132 | Disposal bag | 86.1197 | Sarstedt AG | [16 empty] | #REF! |  |  |  | #REF! | #REF!
133 | Rack D12 | 93.854 | Sarstedt AG | [16 empty] | #REF! |  |  |  | #REF! | #REF!
134 | PP-microplate, 384 well, Cat. Nr. 781209 Greiner Bio-One vai ekvivalents | 781209 | Greiner Bio-One |  |  |  |  | #REF! | [17 empty] | #REF!
135 | Platesealer, viewseal, Cat.Nr. 676070 Greiner Bio-One vai ekvivalents | 676070 | Greiner Bio-One |  |  |  |  | #REF! | [15 empty] | #REF! |  | #REF!
136 | 0.8ML STORAGE PLATE | 82.1971.002 | Sarstedt AG |  | #REF! | [14 empty] | #REF! |  |  |  |  | #REF!
137 | 2.2ML STORAGE PLATE | 82.1972.002 | Sarstedt AG |  | #REF! | [14 empty] | #REF! |  |  |  |  | #REF!
138 | 96 well bacterial growth plate | 7701-5205 | Whatman
139 | Planšetes ELISA reakcijas veikšanai, 16 bedrīšu modulis, virsma optimizēta proteīnu absorbcijai | 756(5)001 | Greiner Bio-One |  |  |  |  | #REF! | [9 empty] | #REF! | [7 empty] | #REF!
140 | Planšetes ELISA reakcijas veikšanai, 96 bedrīšu modulis, virsma optimizēta proteīnu absorbcijai | 655(0)001 | Greiner Bio-One |  |  |  |  | #REF! | [9 empty] | #REF! | [6 empty] | #REF! | #REF!
141 | Planšetes ELISA reakcijas veikšanai, 16 bedrīšu modulis, virsma optimizēta oligopeptīdu absorbcijai | 756(5)001 | Greiner Bio-One |  |  |  |  | #REF! | [9 empty] | #REF! | [7 empty] | #REF!
142 | Planšetes ELISA reakcijas veikšanai, 96 bedrīšu modulis, virsma optimizēta oligopeptīdu absorbcijai, 100/case | 655(0)001 | Greiner Bio-One |  |  |  |  | #REF! | [9 empty] | #REF! | [6 empty] | #REF! | #REF!
143 | 96 bedrīšu planšetes luminiscentas analīzes veikšanai, polistirēns, balta krāsa, virsma nav apstrādāta. LUMITRAC 200 , 40 pcs/box | 655075 | Brand | [14 empty] | #REF! | [5 empty] | #REF! |  | #REF!
144 | Microtest plates, PS, 96 wells, round bottom. | 650101 | Greiner Bio-One |  |  |  |  | #REF! | [9 empty] | #REF! | [5 empty] | #REF! | #REF! | #REF!
145 | LabTek Chamber slides | 94.6170.402 | Sarstedt AG | [14 empty] | #REF! | [6 empty] | #REF!
146 | LabTek Chamber slides | 94.6140.402 | Sarstedt AG | [21 empty] | #REF!
147 | LabTek Chamber slides | 94.6170.802 | Sarstedt AG | [21 empty] | #REF!
148 | LabTek Chamber slides | 94.6140.802 | Sarstedt AG | [14 empty] | #REF! | [6 empty] | #REF!
149 | Filter (sterile)0,45 mkl Integra | 153015 | Integra | [9 empty] | #REF! | [5 empty] | #REF!
150 | Bio-Rad 165-2088 MicroPulser/Gene Pulser Cuvettes, 0.4 cm gap, 50 (standard pack) | 165-2088 | Bio-Rad | [5 empty] | #REF! |  |  |  | #REF!
151 | Kārba priekšmetstikliņu uzglabāšanai un transportēšanai, zila, ar korķa oderējumu. Paredzēta 25 priekšmetstikliņiem. | 631-1506 | VWR | [9 empty] | #REF! |  | #REF! | #REF! |  |  | #REF!
152 | Kārba priekšmetstikliņu uzglabāšanai un transportēšanai, zaļa, ar korķa oderējumu. Paredzēta 100 priekšmetstikliņiem. | 631-1501 | VWR | [9 empty] | #REF! |  | #REF! | #REF!
153 | Ultra-clear centrifuge tubes, savietojamas ar Beckman centrifūgu rotoru SW32Ti, 25x89 mm (qty. 50), 38.5 ml. | 2344058 | Beckman
154 | Polyallomer centrifuge tubes savietojamas ar Beckman centrifūgu rotoru SW32Ti, 25x89 mm (qty. 50), 38.5 m. | 326823 | Beckman
155 | Ultra-clear centrifuge tubes savietojamas ar Beckman centrifūgu rotoru SW40Ti, 14x95 mm (qty. 50), 14 ml. | 344060 | Beckman
156 | Tube, thinwall, polyallomer, 14 ml, 14 x 95 mm (qty. 50), Savietojamas ar Beckman centrifūgu rotoru SW40Ti | 331374 | Beckman
157 | Thickwall Polyallomer Tubes 3.5 ml, 13 x 51 mm (qty. 25), savietojamas ar Beckman centrifūgu rotoru TLA-100.3 | 349623 | Beckman
158 | Thickwall Polycarbonate Tubes 3.5 ml, 13 x 51 mm (qty. 25), savietojami ar Beckman centrifūgu rotoru TLA-100.3 | 349622 | Beckman
159 | Polycarbonate Bottle with Caps 500 ml, 69 x 160 mm, (qty. 6), savietojami ar Beckman centrifūgu rotoriem JA-10 un JA-10.500 | 361690 | Beckman
160 | Polyallomer Bottle with Screw-On Cap 50 ml, 29 x 104 mm (qty. 25), savietojami ar Beckman centrifūgu rotoriem JA-20 un JA-30.50 | 357003 | Beckman
161 | Polycarbonate Bottle with Screw-On Cap 50 ml, 29 x 104 mm (qty. 25), savietojami ar Beckman centrifūgu rotoriem JA-20 un JA-30.50 | 357002 | Beckman
162 | Polycarbonate Aluminum Bottle with Cap Assembly 26.3 ml, 25 x 89 mm, 1 x 3-1/2 in (qty. 6), savietojamas ar Beckamn centrifūgu rotoru 70Ti | 355618 | Beckman
163 | Bottle Polycarbonate 26.3 ml, 25 x 89 mm (qty. 6), savietojami ar Beckman centrifūgu rotoru 70Ti | 355654 | Beckman
164 | Filtrpapīrs, Filtrpapīrs, loksnes, viegls, bez hlora, laboratoriskai lietošanai, vienas loksnes izmērs 50x50 cm | 898_817 | [7 empty] | #REF! |  |  |  | #REF!
165 | pH indikatori (stripi), Ph indikator papīrīši (stripi), diapazons pH 0-14,0, pH graduēšana -1,0 | 524151.1825 | [10 empty] | #REF! | #REF! |  | #REF! |  | #REF! | [7 empty] | #REF!
166 | Whatman blotēšanas papīrs. Whatman blotēšanas papīrs. Loksnēs. Vienas loksnes izmērs ne mazāks 30x25 cm vai 46 cm × 57 cm | WHA10427826 | Whatman | [7 empty] | #REF! |  | #REF! | #REF! |  | #REF! |  |  | #REF! |  |  |  |  | #REF! |  | #REF!
167 | Trauciņi svēršanai 35 x 35 x 5mm vai 41 x 41 x 8mm. Trauciņi svēršanai, taisnstūra, PS. Izmērs 35 x 35 x 5mm vai 41 x 41 x 8 mm. Paredzēti cietu un šķidru vielu svēršanai. T. līdz +60 ° C. Izturīgi pret atšķaidītām skābēm, sārmiem, spirtiem. Bioloģiski inerta. Iepakojumā 2000 gab. | 71.9923.211 | Sarstedt |  | #REF! | [14 empty] | #REF! |  |  |  |  | #REF!
168 | Parafilma. Rullis. Izmērs 100 mm x 38 m | BR701605-12EA | Sigma-Aldrich | [6 empty] | #REF! | [5 empty] | #REF! |  | #REF! | [7 empty] | #REF!
169 | Utilizācijas maisi. Izmērs ne mazāks kā 300 x 500 mm, polipropilēna, ar/bez bīstamības zīmi, autoklāvējami pie 1210C -1340C . Ipakojumā pa 1000 gab. | 86.1198 | Sarstedt | [16 empty] | #REF! |  |  |  |  | #REF!
170 | Utilizācijas maisi. Izmērs ne mazāks kā 600 x 780 mm, polipropilēna, ar/bez bīstamības zīmi, autoklāvējami pie 1210C -1340C . Ipakojumā pa 1000 gab. | 86.1200 | Sarstedt | [14 empty] | #REF! |  | #REF! |  |  |  | #REF! | #REF!
171 | Membrāna. Amersham HybondTM- N+ 0,45 μm neilona membrāna nukleīnskābju pārnesei, pozitīvi lādēta, membrānas izmēri 0,200mx3m | RPN303B | Amersham | [7 empty] | #REF! |  |  | #REF! | #REF! | #REF!
172 | Hiperfilma ECL 18x24cm (vai ekvivalents). Iepakojumā pa 100 filmām, viena filma ne mazāka par 18x24 cm. | 28-9068-37 | Amersham | [7 empty] | #REF! |  |  |  | #REF! | #REF!
173 | 0,5 ml PCR stobriņi ar plānām sieniņām. 0,5ml stobriņi ar plānām sieniņām, polipropilēna. Saderīgi ar Qubit 2,0 fluorimetru. Iepakojumā 500 gab. | Q32856 | Invitrogen |  |  | #REF! | [7 empty] | #REF! | [10 empty] | #REF!
174 | 96-iedobīšu 0,2 ml PCR plate. MicroAmp 96-iedobīšu PCR plate. Iedobītes tilpums 0,2 ml, izgatavots no polipropilēna. Saderīga ar DNS ģenētiskiem analizatoriem 3130/3130XL vai 3730/3730XL. Vienā iepakojumā 10 plates. | N8010560 | Life technologies, Thermo Scientific |  |  | #REF! | [18 empty] | #REF!
175 | Adhezīva, caurspīdīga 96-iedobīšu PCR plates plēve. Saderīga ar 96-iedobīšu MicroAmp PCR platēm, izgatavota no poliolefīna, paredzēta PCR. Iztur temperatūras no -700C līdz +1100C. Iepakojumā 100 gab. | 4306311 | Applied Biosystems |  |  | #REF! | [18 empty] | #REF!
176 | Vienreizēji automātisko pipešu uzgaļi 0,5-10 mkl. Sterili,vienreizēji uzgaļi ar filtru. Tilpums 0,5-10 mkl. Iepakoti kastēs pa 96 gab. Saderīgi ar Ependorff pipeti. | 70.1115.210 | Sarstedt |  | #REF! | [6 empty] | #REF! | #REF! | #REF! | [5 empty] | #REF! | #REF! |  |  | #REF! | #REF!
177 | Vienreizēji automātisko pipešu uzgaļi 10-100 mkl. Sterili,vienreizēji uzgaļi ar filtru. Tilpums 10-100 mkl. Iepakoti kastēs pa 96 gab. Saderīgi ar Ependorff pipeti. | 70.760.212 | Sarstedt | [8 empty] | #REF! | #REF! | #REF! | [5 empty] | #REF! | #REF! |  |  |  | #REF!
178 | Kapilāro asiņu kolekcijas stobriņš. Volume 250-500 μL. Additive: Lithium Heparin | [10 empty] | #REF! | #REF! | [10 empty] | #REF! | #REF!
179 | Kapilāro asiņu kolekcijas stobriņš. Volume 250-500 μL. Additive: SST (serum separating tube (SST gel) Polymer gel and powdered glass clot activator) | [10 empty] | #REF! | #REF!
180 | Kapilāro asiņu kolekcijas stobriņš. Volume 250-500 μL. Additive: NaFl/Na2EDTA | [10 empty] | #REF!
181 | Kapilāro asiņu kolekcijas stobriņš. Volume 250-500 μL. Additive: serum | [10 empty] | #REF! | #REF! | [11 empty] | #REF!
182 | Vienreizēji automātisko pipešu uzgaļi 20-200 mkl. Sterili,vienreizēji uzgaļi ar filtru. Tilpums 20-200 mkl. Iepakoti kastēs pa 96 gab. Saderīgi ar Ependorff pipeti | 70.760.211 | Sarstedt | [8 empty] | #REF! | #REF! | #REF! | [5 empty] | #REF! | #REF! |  |  | #REF! | #REF!
183 | Vienreizēji automātisko pipešu uzgaļi 100-1000 mkl. Sterili,vienreizēji uzgaļi ar filtru. Tilpums 200-1000 mkl. Iepakoti kastēs pa 96 gab. Saderīgi ar Ependorff pipeti. | 70.762.211 | Sarstedt |  | #REF! | [6 empty] | #REF! | #REF! | [6 empty] | #REF! | #REF! |  |  | #REF! | #REF!
184 | Vienreizēji automātisko pipešu uzgaļi 20-200 mkl.Nesterili,vienreizēji uzgaļi bez filtra. Tilpums 20-200 mkl. Iepakoti maisā pa 500 gab. Saderīgi ar Ependorff pipeti. | 70.760.002 | Sarstedt | [8 empty] | #REF! | [7 empty] | #REF! | #REF! |  |  | #REF! | #REF!
185 | 0,2 ml PCR mikrostobriņi (atsevišķi pa vienam). Tilpums 0,2 ml, sterili, brīvi no DNāzēm un RNāzēm, bez PCR inhibitoriem un pirogēniem; ar piestiprinātiem piespiežamiem vāciņiem un pretkontaminācijas slēdzi, autoklāvējami. Iepakojumā 250 - 2000 gab. | 72.735.002 | Sarstedt | [8 empty] | #REF! | #REF! | [6 empty] | #REF! |  |  |  |  | #REF!
186 | 0,2 ml PCR mikrostobriņi - stripi pa 4. Tilpums 0,2 ml, sterili, brīvi no DNāzēm un RNāzēm, bez PCR inhibitoriem un pirogēniem; ar piestiprinātiem piespiežamiem vāciņiem un pretkontaminācijas slēdzi, autoklāvējami. Iepakojumā 120 gab. | 72.990.002 | Sarstedt | [16 empty] | #REF! |  |  |  |  | #REF!
187 | 0,2 ml PCR mikrostobriņi - stripi pa 8. Tilpums 0,2 ml, sterili, brīvi no DNāzēm un RNāzēm, bez PCR inhibitoriem un pirogēniem; ar piestiprinātiem piespiežamiem vāciņiem un pretkontaminācijas slēdzi, autoklāvējami. Iepakojumā 120 gab. | 72.991.002 | Sarstedt | [9 empty] | #REF! | [6 empty] | #REF! |  |  |  | #REF! | #REF!
188 | 0,5 ml mikrostobriņi (atsevišķi pa vienam). Tilpums 0,5 ml, sterili,no caurspīdīgas plastmasas-polipropilēna, ar konisku pamatni, augstums ne vairāk par 30 mm, diametrs 7,8 mm, ar piestiprinātiem piespiežamiem vāciņiem un pretkontaminācijas slēdzi vai "Safety Cap", ar vietu uzrakstiem, autoklāvējami. Iepakojumā 100 gab. | 72.704 | Sarstedt | [8 empty] | #REF! | #REF! | [6 empty] | #REF! |  |  |  |  | #REF!
189 | 1,5 ml mikrostobriņi. Tilpums 1,5 ml, sterili,no caurspīdīgas plastmasas-polipropilēna, ar konisu pamatni, augstums ne vairāk par 30 mm, diametrs 7,8 mm, ar piestiprinātiem piespiežamiem vāciņiem un pretkontaminācijas slēdzi vai "Safety Cap", ar vietu uzrakstiem, graduēti, autoklāvējami. Iepakojumā no 500 gab. | 72.706 | Sarstedt | [8 empty] | #REF! | #REF! | [6 empty] | #REF! |  |  |  | #REF! | #REF!
190 | 2,0 ml mikrostobriņi. Tilpums 2,0 ml, sterili,no caurspīdīgas plastmasas-polipropilēna, ar noapaļotu pamatni, augstums ne vairāk par 40 mm, diametrs 10,8 mm, ar piestiprinātiem piespiežamiem vāciņiem un pretkontaminācijas slēdzi vai "Safety Cap", ar vietu uzrakstiem, graduēti, autoklāvējami. Iepakojumā no 500 gab. | 72.695.00 | Sarstedt | [8 empty] | #REF! | [12 empty] | #REF!
191 | 15 ml mēģenes. Sterili, tilpums 15 ml, no caurspīdīgas plastmasas-polipropilēna, koniski, graduēti, augstums 120 mm, diametrs 17 mm, koniski, ar noņemamiem skrūvējamiem vāciņiem, ar konisku pamatni, ar vietu uzrakstiem, izturība līdz 3500 x g. Iepakojumā pa 25 gab. | 62.554.001 | Sarstedt |  | #REF! | [6 empty] | #REF! | #REF! |  |  |  |  | #REF! |  | #REF! |  |  |  |  | #REF!
192 | 50 ml mēģenes. Nesterili, tilpums 50 ml, no caurspīdīgas plastmasas-polipropilēna, koniski, graduēti, augstums115 - 120 mm, diametrs 28 - 30 mm, koniski, ar noņemamiem skrūvējamiem vāciņiem, ar konisku pamatni, ar vietu uzrakstiem, izturība līdz 3500 x g. Iepakojumā 50 gab. | 62.548.004 | Sarstedt |  | #REF! | [6 empty] | #REF! | #REF! | [6 empty] | #REF! |  |  |  |  | #REF!
193 | 50 ml mēģenes. Nesterili, tilpums 50 ml, no caurspīdīgas plastmasas-polipropilēna, koniski, graduēti, augstums115 - 120 mm, diametrs 28 - 30 mm, koniski, ar noņemamiem skrūvējamiem vāciņiem, ar vietu uzrakstiem, izturība līdz 3500 x g. Iepakojumā 50 gab. | 62.559 | Sarstedt | [8 empty] | #REF! | #REF! | [6 empty] | #REF! |  |  |  |  | #REF!
194 | 3,5 ml Transfērpipetes. Tilpums 3,5 ml, sterilas, graduētas, garums 155 mm. Vienā iepakojumā 10 gab. | 86.1171.010 | Sarstedt | [16 empty] | #REF! |  |  |  | #REF! | #REF!
195 | 3,5 ml Transfērpipetes. Tilpums 3,5 ml, sterilas, graduētas, garums 155 mm. Iepakotas pa vienai. | 86.1171.001 | Sarstedt | [14 empty] | #REF! |  | #REF! |  |  |  | #REF! | #REF!
196 | 1 ml seroloģiskā pipete. Tilpums 2ml, seroloģiskā pipete, no polistirēna, sterila, graduēta, atsevišķi iepakota. Iepakojumā pa 1000 gab. | 86.1251.001 | Sarstedt | [10 empty] | #REF! |  |  |  | #REF! |  | #REF! |  |  |  | #REF! | #REF!
197 | 2 ml seroloģiskā pipete. Tilpums 1ml, seroloģiskā pipete, no polistirēna, sterila, graduēta, atsevišķi iepakota. Iepakojumā pa 1000 gab. | 86.1252.001 | Sarstedt | [10 empty] | #REF! |  |  |  | #REF! |  | #REF! |  |  |  | #REF! | #REF!
198 | 10 ml seroloģiskā pipete. Tilpums 10ml, seroloģiskā pipete, no polistirēna, sterila, graduēta, atsevišķi iepakota. Iepakojumā pa 500 gab. | 86.1254.001 | Sarstedt | [10 empty] | #REF! |  |  |  | #REF! |  | #REF! |  |  |  | #REF! | #REF!
199 | Paraugu uzglabāšanas kastes. Ausktumizturīgas kartona vai plastmasas paraugu uzglabāšanas kastes ar vāku, uzglabāšanai -800C, 100 kriostobriņiem ar tilpumu no 1,5 ml - 2,0 ml | 95.64.997 | Sarstedt | [16 empty] | #REF! |  |  |  | #REF! | #REF!
200 | Iepakojums karstā gaisa sterilizācijai. Rullis. Iepakojums materiālu iepakošanai karstā gaisa sterilizācijai 50 mm plats x 200m | 301.050.0001 | sp medikal | [10 empty] | #REF! |  |  |  |  | #REF! | [7 empty] | #REF!
201 | Iepakojums karstā gaisa sterilizācijai. Rullis. Iepakojums materiālu iepakošanai karstā gaisa sterilizācijai 200 mm plats x 200m | 301.200.0001 | sp medikal | [10 empty] | #REF! |  |  |  |  | #REF! | [7 empty] | #REF!
202 | Iepakojums karstā gaisa sterilizācijai. Rullis. Iepakojums materiālu iepakošanai karstā gaisa sterilizācijai 250 mm plats x 200m | 301.250.0001 | sp medikal | [10 empty] | #REF! |  |  |  |  | #REF! | [7 empty] | #REF!
203 | Trauciņi svēršanai 72 x 72 x 70 mm vai 89 x 89 x 25 mm. Trauciņi svēršanai, taisnstūra, PS. Izmērs 72 x 72 x 70 mm vai 89 x 89 x 25 mm. Paredzēti cietu un šķidru vielu svēršanai. T. līdz +60 ° C. Izturīgi pret atšķaidītām skābēm, sārmiem, spirtiem. Bioloģiski inerta. Iepakojumā 1000 gab. | 71.9923.212 | Sarstedt | [16 empty] | #REF! |  |  |  |  | #REF!
204 | 50 ml Laboratorijas pudeles ar skrūvējamu vāciņu. No borosilikāta stikla ar DIN pavedieniem GL 45, ISO 4796, graduētas, ar skrūvējamu vāciņu. Pudeles ir karstumizturīgas aptuveni līdz 140 °C temperatūrai. | [8 empty] | #REF! | [8 empty] | #REF! | [6 empty] | #REF!
205 | 100 ml Laboratorijas pudeles ar skrūvējamu vāciņu. No borosilikāta stikla ar DIN pavedieniem GL 45, ISO 4796, graduētas, ar skrūvējamu vāciņu. Pudeles ir karstumizturīgas aptuveni līdz 140 °C temperatūrai. | 502_247 | [7 empty] | #REF! |  |  |  | #REF! |  |  |  | #REF! | #REF! | [6 empty] | #REF!
206 | 250 ml Laboratorijas pudeles ar skrūvējamu vāciņu. No borosilikāta stikla ar DIN pavedieniem GL 45, ISO 4796, graduētas, ar skrūvējamu vāciņu. Pudeles ir karstumizturīgas aptuveni līdz 140 °C temperatūrai. | 992_224 | [7 empty] | #REF! |  |  |  | #REF! |  |  |  | #REF! | #REF! | [6 empty] | #REF!
207 | 500 ml Laboratorijas pudeles ar skrūvējamu vāciņu. No borosilikāta stikla ar DIN pavedieniem GL 45, ISO 4796, graduētas, ar skrūvējamu vāciņu. Pudeles ir karstumizturīgas aptuveni līdz 140 °C temperatūrai. | 171_340 | [7 empty] | #REF! |  |  |  | #REF! |  |  |  | #REF! | #REF! | [6 empty] | #REF!
208 | 1000 ml Laboratorijas pudeles ar skrūvējamu vāciņu. No borosilikāta stikla ar DIN pavedieniem GL 45, ISO 4796, graduētas, ar skrūvējamu vāciņu. Pudeles ir karstumizturīgas aptuveni līdz 140 °C temperatūrai. | 479_544 | [7 empty] | #REF! |  |  |  | #REF! |  |  |  | #REF! | #REF! | [6 empty] | #REF!
209 | 2000 ml Laboratorijas pudeles ar skrūvējamu vāciņu. No borosilikāta stikla ar DIN pavedieniem GL 45, ISO 4796, graduētas, ar skrūvējamu vāciņu. Pudeles ir karstumizturīgas aptuveni līdz 140 °C temperatūrai. | 688_959 | [7 empty] | #REF! |  |  |  | #REF! |  |  |  | #REF! | #REF! | [6 empty] | #REF!
210 | 2000 ml mērcilindrs. A klase, tilpums 2000 ml,precizitāte 10,00 (±ml), vienas iedaļas vērtība 20,0 (ml). Ar sešstūrainu pamatni, ar snīpi, ar zilas krāsas iedaļām. | [8 empty] | #REF! |  |  |  | #REF! | [5 empty] | #REF! |  |  |  | #REF! |  | #REF!
211 | 50 ml vārglāze. Vārglāze, stikla, ar snīpi, graduēta. Tilpums 50 ml, d 38-42mm, h 60-70mm | [8 empty] | #REF! |  |  |  | #REF! |  |  |  |  | #REF! | #REF! |  |  |  | #REF! |  | #REF!
212 | 100 ml vārglāze. Vārglāze, stikla, ar snīpi, graduēta. Tilpums 100 ml, d 48-50mm, h 70-80mm | [8 empty] | #REF! |  |  |  | #REF! |  |  |  |  | #REF! | #REF! |  |  |  | #REF! |  | #REF!
213 | 250 ml vārglāze. Vārglāze,stikla, ar snīpi, graduēta. Tilpums 250 ml, d 60-70mm, h 95-120mm | [8 empty] | #REF! |  |  |  | #REF! |  |  |  |  | #REF! | #REF! |  |  |  | #REF! |  | #REF!
214 | 600 ml vārglāze. Vārglāze, stikla, ar snīpi, graduēta. Tilpums 600 ml, d 80-90mm, h 125-150mm | [8 empty] | #REF! |  |  |  | #REF! |  |  |  |  | #REF! | #REF! |  |  |  | #REF! |  | #REF!
215 | 1000 ml vārglāze. Vārglāze, stikla, ar snīpi, graduēta. Tilpums 1000 ml, d 95-105mm, h 145-180mm | [8 empty] | #REF! |  |  |  | #REF! |  |  |  |  | #REF! | #REF! |  |  |  | #REF! |  | #REF!
216 | 2000 ml vārglāze. Vārglāze, stikla, ar snīpi, graduēta. Tilpums 2000 ml, d 120-130mm, h185-240mm | [8 empty] | #REF! |  |  |  | #REF! |  |  |  |  | #REF! | #REF! |  |  |  | #REF! |  | #REF!
217 | 50 ml Erlenmeijera kolba. Erlenmeijera kolba, konsika, šaurkakla, stikla, graduēta. Tilpums 50 ml. | [8 empty] | #REF! |  |  |  | #REF! |  |  |  |  | #REF! | #REF! |  |  |  | #REF! |  | #REF!
218 | 100 ml Erlenmeijera kolba. Erlenmeijera kolba, konsika, šaurkakla, stikla, graduēta. Tilpums 100 ml. | [8 empty] | #REF! |  |  |  | #REF! |  |  |  |  | #REF! | #REF! |  |  |  | #REF! |  | #REF!
219 | 250 ml Erlenmeijera kolba. Erlenmeijera kolba, koniska, šaurkakla, stikla, graduēta. Tilpums 250 ml. | [8 empty] | #REF! |  |  |  | #REF! |  |  |  |  | #REF! | #REF! |  |  |  | #REF! |  | #REF!
220 | 500 ml Erlenmeijera kolba. Erlenmeijera kolba, koniska, šaurkakla, stikla, graduēta. Tilpums 500 ml. | [8 empty] | #REF! |  |  |  | #REF! |  |  |  |  | #REF! | #REF! |  |  |  | #REF! |  | #REF!
221 | 1000 ml Erlenmeijera kolba. Erlenmeijera kolba, koniska, šaurkakla, stikla, graduēta. Tilpums 1000 ml. | [8 empty] | #REF! |  |  |  | #REF! |  |  |  |  | #REF! | #REF! |  |  |  | #REF! |  | #REF!
222 | DNA free swabs for genetic research, polypropylene tube + polystyrene stick + viscose head | 300252DNA | DeltaLab |  | #REF! | [8 empty] | #REF! |  |  |  |  | #REF! | [5 empty] | #REF!
223 | DNA free swabs for genetic research, polypropylene tube + polystyrene stick + cotton head | 300261DNA | DeltaLab |  | #REF! | [8 empty] | #REF! |  |  |  |  | #REF!
224 | KingFisher Duo 12-tip comb, for Microtiter 96 Deepwell plate | 97003500 | Thermo Scientific |  |  |  |  | #REF! |  |  |  |  | #REF! |  |  | #REF!
225 | KingFisher Duo elution strip | 97003520 | Thermo Scientific |  |  |  |  | #REF! |  |  |  |  | #REF! |  |  | #REF!
226 | KingFisher Duo Combi pack for Microtiter 96 Deepwell plate (tips combs, plates and elution strips for 96 samples) | 97003530 | Thermo Scientific |  |  |  |  | #REF! |  |  |  |  | #REF! |  |  | #REF!
227 | KingFisher Flex Microtiter Deepwell 96 plate, sterile | 95040460 | Thermo Scientific |  |  |  |  | #REF! |  |  |  |  | #REF! |  |  | #REF!
228 | Leucosep tube, sterile, 50 ml, ar porainu membrānu; iepakojums- 25gab maisā/300 gab kastē. efektīvai perifēro asiņu vai kaulu smadzeņu limfocītu un mononukleāro šūnu sadalīšanai; nepirogēns, necititoksisks; sterils; piemērots 15-30 ml parauga apstrādei; | 227290 | Greiner Bio-One North America, Inc. |  |  |  |  | #REF! | [15 empty] | #REF! |  | #REF!
229 | Leucosep tube, sterile, 10 ml, ar porainu membrānu; iepakojums - 50gab maisā/500 gab kastē. efektīvai perifēro asiņu vai kaulu smadzeņu limfocītu un mononukleāro šūnu sadalīšanai; nepirogēns, necititoksisks; sterils; piemērots 3-8 ml parauga apstrādei; | 163290 | Greiner Bio-One North America, Inc. |  |  |  |  | #REF! | [15 empty] | #REF! |  | #REF!
230 | Vakutaineri venozo asins paraugu ņemšanai. contain spray-coated silica to aid in clotting and a polymer gel for serum separation | [13 empty] | #REF!
231 | Vakutaineri venozo asins paraugu ņemšanai. contain spray-coated lithium heparin and a polymer gel for plasma separation | [13 empty] | #REF!
232 | Vakutaineri venozo asins paraugu ņemšanai. contain thrombin-based clot activator and polymer gel for serum separation | [13 empty] | #REF!
233 | Vakutaineri venozo asins paraugu ņemšanai. have spray-coated silica and are used for serum determinations in chemistry | [13 empty] | #REF!
234 | Vakutaineri venozo asins paraugu ņemšanai. spray-coated with either lithium heparin or sodium heparin | [13 empty] | #REF!
235 | Vakutaineri venozo asins paraugu ņemšanai. spray-coated EDTA Tubes are used for whole blood hematology determinations, immunohematology testing and blood donor screening. | [13 empty] | #REF!
236 | Vakutaineri venozo asins paraugu ņemšanai. citrate Tubes with 3.2% buffered sodium citrate solution are used for routine coagulation studies | [13 empty] | #REF!
237 | Vakutaineri venozo asins paraugu ņemšanai. no Additive | [13 empty] | #REF!
238 | Vakutaineri venozo asins paraugu ņemšanai. the one-step, closed-system tube for blood collection, mononuclear cell separation and transportation | [13 empty] | #REF!
239 | Vakutaineri venozo asins paraugu ņemšanai. for the collection, storage and transportation of whole blood that requires intracellular RNA stabilization | [13 empty] | #REF!
240 | Vakutaineri venozo asins paraugu ņemšanai. the one-step, closed-system tube for blood collection, undiluted plasma preparation and transportation | [13 empty] | #REF!
241 | Vakutaineri venozo asins paraugu ņemšanai. blood Collection System for Plasma Protein Preservation | [13 empty] | #REF!
242 | blood collection tube for stabilization of cell-free plasma DNA | [13 empty] | #REF!
243 | blood collection tube for the preservation of whole blood specimens for immunophenotyping by flow cytometry | [13 empty] | #REF!
244 | Contact-Activated Lancet, 200 mkl | [13 empty] | #REF!
245 | Kapilāro asiņu kolekcijas stobriņš. Volume 250-500 μL. Additive :K2EDTA | [13 empty] | #REF! | [9 empty] | #REF!
246 | Asins ņemšanas slēgtās sistēmas. Adata, adapters un turētājs, kas veido slēgtu sistēmu (OSHA regulations) venozo asiņu ņemšanai vakutaineriem ar negatīvu spiedienu. | [13 empty] | #REF!
247 | Microcon-10kDa Centrifugal Filter Unit with Ultracel-10 membrane. 0,5 ml centrifugācijas filtrs biomolekulu (DNS un proteīni) koncentrēšanai un atsālīšanai, ar membrānu 10 kDa. Diametrs, mm 12.3 Filtrācijas laukums, cm² 0.32 Garums, cm (in) 4.50 (1.8) Garums, mm 45 Minimāls beigu koncentrēšanas tilpums, µL 50 Tilpums, mL 0.5 | MRCPRT010 | Merck Millipore |  |  |  | #REF! | [6 empty] | #REF! | [5 empty] | #REF! |  |  |  | #REF!
248 | Microcon-30kDa Centrifugal Filter Unit with Ultracel-30 membrane. 0,5 ml centrifugācijas filtrs biomolekulu (DNS un proteīni) koncentrēšanai un atsālīšanai, ar membrānu 30 kDa. Diametrs, mm 12.3 Filtrācijas laukums, cm² 0.32 Garums, cm (in) 4.50 (1.8) Garums, mm 45 Minimāls beigu koncentrēšanas tilpums, µL 50 Tilpums, mL 0.5 | MRCF0R030 | Merck Millipore |  |  |  | #REF! | [6 empty] | #REF! | [5 empty] | #REF! |  |  |  | #REF!
249 | BD Vacutainer® Serum Separator Tubes (BD Vacutainer® SSTTM II Advance), 13 x 75 mm x 3.5 mL. Clot activator and gel for serum separation | 367957 | Becton Dickinson biosciences | [11 empty] | #REF! |  |  | #REF!
250 | BD Vacutainer® Serum Separator Tubes (BD Vacutainer® SSTTM II Advance), 13 x 100 mm x 5.0 mL Clot activator and gel for serum separation | 367955 | Becton Dickinson biosciences | [11 empty] | #REF! |  |  | #REF!
251 | BD Vacutainer® Serum Separator Tubes (BD Vacutainer® SSTTM II Advance), 16 x 100 mm x 8.5 mL Clot activator and gel for serum separation | 367953 | Becton Dickinson biosciences | [11 empty] | #REF!
252 | BC Vacutainer® Rapid Serum Tube (BD Vacutainer® RST), 13x100 mm x 5.0mL RST™ Tube with Thrombin-Based Clot Activator and Polymer Gel | 368774 | Becton Dickinson biosciences | [11 empty] | #REF!
253 | BD Vacutainer® Plasma Separator Tubes (BD Vacutainer® PSTTM II), 13 x 100 mm x 4.5 mL, Lithium Heparin/Gel | 367376 | Becton Dickinson biosciences | [11 empty] | #REF!
254 | BD Vacutainer® Plasma Separator Tubes (BD Vacutainer® PSTTM II), 16 x 100 mm x 8 mL, Lithium Heparin/Gel | 367378 | Becton Dickinson biosciences | [11 empty] | #REF!
255 | BD Vacutainer® Glucose Tubes, 13 x 75 mm x 4 mL, NaF Na2EDTA | 368521 | Becton Dickinson biosciences | [11 empty] | #REF!
256 | BD Vacutainer® Glucose Tubes, 13 x 75 mm x 2 mL, NaF Na2EDTA | 368520 | Becton Dickinson biosciences | [11 empty] | #REF!
257 | BD Vacutainer® EDTA Tubes, 13 x 75 mm x 4 mL, K2EDTA | 368861 | Becton Dickinson biosciences | [11 empty] | #REF!
258 | BD Vacutainer® EDTA Tubes, 13 x 100 mm x 6 mL, K2EDTA | 367864 | Becton Dickinson biosciences | [11 empty] | #REF!
259 | BD Vacutainer® EDTA Tubes, 16 x 100 mm x 10 mL, K2EDTA | 367525 | Becton Dickinson biosciences | [11 empty] | #REF!
260 | BD Vacutainer® ACD Tubes , 13 x 100 mm x 6 mL, ACD Solution B | 367756 | Becton Dickinson biosciences | [11 empty] | #REF!
261 | BD Vacutainer® ACD Tubes , 16 x 100 mm x 8.5 mL ACD Solution A | 366645 | Becton Dickinson biosciences | [11 empty] | #REF!
262 | BD Vacutainer® CPTTM Cell Preparation Tubes, 13 x 100 mm x 4 mL, Sodium Citrate/FICOLLTM | 362781 | Becton Dickinson biosciences | [11 empty] | #REF!
263 | BD Vacutainer® CPTTM Cell Preparation Tubes, 16 x 125 mm x 8 mL, Sodium Citrate//FICOLLTM | 362782 | Becton Dickinson biosciences | [11 empty] | #REF!
264 | BD Vacutainer® CPTTM Cell Preparation Tubes, 16 x 125 mm x 8 mL,Sodium Heparin//FICOLLTM | 362780 | Becton Dickinson biosciences | [11 empty] | #REF!
265 | PAXgeneTM Blood RNA Tube, 16 x 100 mm x 2.5 mL, Propriety RNA stabilisation reagent | 762165 | Becton Dickinson biosciences | [11 empty] | #REF!
266 | BD Vacutainer® Citrate Tubes, 13 x 75 mm x 4.5 mL, 0.105M, 3.2% | 367714 | Becton Dickinson biosciences | [11 empty] | #REF!
267 | BD Vacutainer® Citrate Tubes, 13 x 75 mm x 4.5 mL, 0.129M, 3.8% | 367704 | Becton Dickinson biosciences | [11 empty] | #REF!
268 | BD Vacutainer® Citrate Tubes, 13 x 75 mm x 1.8 mL, 0.109M, 3.2% | 363047 | Becton Dickinson biosciences | [11 empty] | #REF!
269 | BD Vacutainer® Citrate Tubes, 13 x 75 mm x 2.7 mL, 0.109M, 3.2% | 363048 | Becton Dickinson biosciences | [11 empty] | #REF!
270 | BD Vacutainer® Citrate Tubes, 13 x 75 mm x 1.8 mL, 0.129M, 3.8% | 363097 | Becton Dickinson biosciences | [11 empty] | #REF!
271 | BD Vacutainer® Citrate Tubes, 13 x 75 mm x 2.7 mL, 0.129M, 3.8% | 363079 | Becton Dickinson biosciences | [11 empty] | #REF!
272 | BD Vacutainer® CTAD Tubes, 13 x 75 mm x 4.5 mL, 0.109M, 3.2% | 367599 | Becton Dickinson biosciences | [11 empty] | #REF!
273 | BD Vacutainer® CTAD Tubes, 13 x 75 mm x 2.7 mL, 0.109M, 3.2% | 367562 | Becton Dickinson biosciences | [11 empty] | #REF!
274 | BD Vacutainer® Crossmatch Tubes, 13 x 75 mm x 4mL, K2EDTA | 366164 | Becton Dickinson biosciences | [11 empty] | #REF!
275 | BD Vacutainer® Crossmatch Tubes, 13 x 100 mm x 6mL, K2EDTA | 367941 | Becton Dickinson biosciences | [11 empty] | #REF!
276 | BD Vacutainer® Crossmatch Tubes, 13 x 100 mm x 6mL, Silica (Clot Activator) | 368817 | Becton Dickinson biosciences | [11 empty] | #REF!
277 | BD Vacutainer® PPTTM Plasma Preparation Tubes, 13 x 100 mm x 5mL, K2EDTA / Gel | 362791 | Becton Dickinson biosciences | [11 empty] | #REF!
278 | BD Vacutainer® PPTTM Plasma Preparation Tubes, 16 x 100 mm x 8.5 mL, K2EDTA / Gel | 362799 | Becton Dickinson biosciences | [11 empty] | #REF!
279 | BD Vacutainer® Flashback Blood Collection Needle, 21G (0.8mm), 25mm | 301746 | Becton Dickinson biosciences | [11 empty] | #REF!
280 | BD Vacutainer® One Use Holder | 364815 | Becton Dickinson biosciences | [11 empty] | #REF!
281 | BD Vacutainer® Urine Analysis Tubes, 16 x 100 mm x 8 mL, Preservative | 364992 | Becton Dickinson biosciences | [11 empty] | #REF!
282 | BD Vacutainer® Urine Analysis Tubes, 13 x 100 mm x 6 mL, No additive | 368501 | Becton Dickinson biosciences | [11 empty] | #REF!
283 | Straight container 60ml PS na H70 Ø33 & screw cap re, 70/bag | TP35-001 | Gosselin | [10 empty] | #REF! |  |  |  | #REF! | #REF!
284 | Skalpelis ar rokturi, sterils, iepakojumā 10 gab., izmērs nr. 10 | 678 | Romed Holland | [13 empty] | #REF! | #REF! | #REF!
285 | Skalpelis ar rokturi, sterils, iepakojumā 10 gab., izmērs nr. 11 | 677 | Romed Holland | [13 empty] | #REF! | #REF! | #REF!
286 | Semi-micro cuvette, acrylic | 67.74 | Sarstedt | [16 empty] | #REF! |  |  |  |  | #REF!
287 | Semi-micro cuvette, PS | 67.742 | Sarstedt | [16 empty] | #REF! |  |  |  |  | #REF!
288 | Potter-Elvehjem PTFE pestle and glass tube volume 8 ml | P7859-1EA | Sigma | [12 empty] | #REF!
289 | Potter-Elvehjem PTFE pestle and glass tube volume 3 ml | P7734-1EA | Sigma | [12 empty] | #REF!
290 | 3,5 ml Tubes with round base, push cap assembled, sterile 55x12 mm (Ø x length), Polystyrene, iepakojumā 2000 gab. | 55.484.001 | Sarstedt AG | [16 empty] | #REF! |  |  |  |  | #REF!
291 | 50 ml Tube , styrofoam rack, 114x28mm [Length/Ø], sterile, iepakojumā 300 gab. Mēģenes | 62547.004 | Sarstedt AG | [20 empty] | #REF! | #REF!
292 | 12 ml Tube, 110x17 mm [Length/Ø], PP, iepakojumā 1000 gab. | 57.527 | Sarstedt AG | [16 empty] | #REF! |  |  |  | #REF! | #REF!
293 | 10 ml tips, universal, iepakojumā 1000 gab. | 70.1187.001 | Sarstedt AG | [10 empty] | #REF! | [5 empty] | #REF! |  |  |  | #REF! | #REF!
294 | Micro tubes 2.0 ml, with skirted base, screw cap assembled, sterile | 72.694.005 | Sarstedt AG | [16 empty] | #REF! |  |  |  | #REF! | #REF!
295 | Colour coded inserts | 65.713 | Sarstedt AG | [16 empty] | #REF! |  |  |  |  | #REF!
296 | Colour coded inserts | 65.713.002 | Sarstedt AG | [16 empty] | #REF! |  |  |  |  | #REF!
297 | Colour coded inserts | 65.713.004 | Sarstedt AG | [16 empty] | #REF! |  |  |  |  | #REF!
298 | Filtration units, V25 vacuum filter, PES/0.22 um | 83.1822.001 | Sarstedt AG | [10 empty] | #REF! | [5 empty] | #REF! |  |  |  | #REF! | #REF!
299 | Filtration units, V50 vacuum filter, PES/0.1 um | 83.1823.004 | Sarstedt AG | [10 empty] | #REF! | [5 empty] | #REF! |  |  |  |  | #REF!
300 | Filtration units, V100 vacuum filter, PES/0.22 um | 83.1824.001 | Sarstedt AG | [10 empty] | #REF! | [5 empty] | #REF! |  |  |  |  | #REF!
301 | Micro tubes 1.5 ml,Type D, without skirted base, with looped screw cap, assembled | 72.692.415 | Sarstedt AG | [16 empty] | #REF! |  |  |  |  | #REF!
302 | Micro tubes 0.5 ml,Type A, with skirted base, with looped screw cap, non-assembled, sterile | 72.730.217 | Sarstedt AG | [16 empty] | #REF! |  |  |  |  | #REF!
303 | Micro tubes 0.5 ml,Type A, with skirted base, with looped screw cap, assembled | 72.730.416 | Sarstedt AG | [16 empty] | #REF! |  |  |  |  | #REF!
304 | Micro tubes 0.5 ml,Type A, with skirted base, with screw cap, assembled | 72.730.406 | Sarstedt AG | [16 empty] | #REF! |  |  |  |  | #REF!
305 | Cryo boxes for low temperature renge storage to -196 C, 1.2-2.0 ml, 5x5 | 93.872.225 | Sarstedt AG | [14 empty] | #REF! |  | #REF! |  |  |  |  | #REF!
306 | Cryo boxes for low temperature renge storage to -196 C, 1.2-2.0 ml, 10x10 | 93.874.410 | Sarstedt AG | [16 empty] | #REF! |  |  |  | #REF! | #REF!
307 | Cryo boxes for low temperature renge storage to -196 C, 1.2-2.0 ml, 10x10 | 93.874.210 | Sarstedt AG | [16 empty] | #REF! |  |  |  |  | #REF!
308 | PP storage boxes for sample storage to -90 C, Hinged lid | 93.877.210 | Sarstedt AG | [14 empty] | #REF! |  | #REF! |  |  |  |  | #REF!
309 | PP storage boxes for sample storage to -90 C, Hinged lid | 93.877.310 | Sarstedt AG | [14 empty] | #REF! |  | #REF! |  |  |  |  | #REF!
310 | PP storage boxes for sample storage to -90 C, Hinged lid | 93.877.510 | Sarstedt AG | [14 empty] | #REF! |  | #REF! |  |  |  | #REF! | #REF!
311 | PP storage boxes for sample storage to -90 C, Slip-on lid | 93.876.281 | Sarstedt AG | [16 empty] | #REF! |  |  |  |  | #REF!
312 | PP storage boxes for sample storage to -90 C, Slip-on lid | 93.876.381 | Sarstedt AG | [16 empty] | #REF! |  |  |  |  | #REF!
313 | PP storage boxes for sample storage to -90 C, Slip-on lid | 93.876.581 | Sarstedt AG | [16 empty] | #REF! |  |  |  |  | #REF!
314 | omniPAGE Mini, 10 x 10cm Dual, 2 sets of Glass Plates, 1mm thick bonded Spacers, 2 x 12 sample, 1mm thick combs. CLAMP VERSION | CVS10D | Cleaver Scientifi c | #REF! | [6 empty] | #REF! |  | #REF! | #REF! | [9 empty] | #REF!
315 | omniPAGE Mini, 10 x 10cm Dual, 2 sets of Glass Plates, 1mm thick bonded Spacers, 2 x 12 sample, 1mm thick combs including caster. CLAMP VERSION | CVS10DSYS | Cleaver Scientifi c | #REF! | [6 empty] | #REF! |  | #REF! | #REF! | [9 empty] | #REF!
316 | omniPAGE Mini, 10 x 10cm Dual. No accessories. CLAMP VERSION | CVS10PRE | Cleaver Scientifi c | #REF! | [6 empty] | #REF! |  | #REF! | #REF! | [9 empty] | #REF!
317 | omniPAGE Mini, 10 x 10cm Dual, 2 sets of Glass Plates, 1mm thick bonded Spacers, 2 x 12 sample, 1mm thick combs including caster. CLAMP VERSION, External casting upstand | CVS10DSYS-CU | Cleaver Scientifi c | #REF! | [6 empty] | #REF! |  | #REF! | #REF! | [9 empty] | #REF!
318 | External Casting Upstand - No Casting Base | CVS10EXCASTER | Cleaver Scientifi c | #REF! | [6 empty] | #REF! |  | #REF! | #REF!
319 | External Casting System - Upstand + Base | CVS10EXCASTERSYS | Cleaver Scientifi c | #REF! | [6 empty] | #REF! |  | #REF! | #REF!
320 | 10 x 10cm Casting Base | VS10DCAST | Cleaver Scientifi c | #REF! | [6 empty] | #REF! |  | #REF! | #REF! | [9 empty] | #REF!
321 | Inner Running Module | CVS10DIRM | Cleaver Scientifi c | #REF! | [6 empty] | #REF! |  | #REF! | #REF! | [9 empty] | #REF!
322 | 10 x 10cm Notched Glass Plates 2mm thick (pk/2) | VS10NG | Cleaver Scientifi c | #REF! | [6 empty] | #REF! |  | #REF! | #REF! | [9 empty] | #REF!
323 | 10 x 10cm Plain Glass Plates 2mm thick (pk/2) | VS10PG | Cleaver Scientifi c | #REF! | [6 empty] | #REF! |  | #REF! | #REF! | [9 empty] | #REF!
324 | 10 x 10cm Notched Glass Plates with 1mm Bonded Spacers (pk/2) | VS10NGS1 | Cleaver Scientifi c | #REF! | [6 empty] | #REF! |  | #REF! | #REF! | [9 empty] | #REF!
325 | 10 x 10cm Plain Glass Plates with 1mm Bonded Spacers (pk/2) | VS10PGS1 | Cleaver Scientifi c | #REF! | [6 empty] | #REF! |  | #REF! | #REF! | [9 empty] | #REF!
326 | Dummy Plate, 10 x 10cm | VS10DP | Cleaver Scientifi c | #REF! | [6 empty] | #REF! |  | #REF! | #REF! | [9 empty] | #REF!
327 | 10cm Spacers - 1mm thick (pk/2) | VS10S1 | Cleaver Scientifi c | #REF! | [6 empty] | #REF! |  | #REF! | #REF! | [9 empty] | #REF!
328 | Comb 10 sample, 1mm thick | VS10-10-1 | Cleaver Scientifi c | #REF! | [6 empty] | #REF! |  | #REF! | #REF! | [9 empty] | #REF!
329 | Comb 12 sample, 1mm thick | VS10-12-1 | Cleaver Scientifi c | #REF! | [6 empty] | #REF! |  | #REF! | #REF! | [9 empty] | #REF!
330 | Comb 16 sample MC, 1mm thick | VS10-16MC-1 | Cleaver Scientifi c | #REF! | [6 empty] | #REF! |  | #REF! | #REF! | [9 empty] | #REF!
331 | Whatman 13mm diameter 0.1um pore size sterile nylon syringe filter, 0.1 um poru izmērs, 13 mm diametrā, sterili, neilona, paredzēti šķidrumu filtrēšanai | WHAT67861301 | Whatman | [9 empty] | #REF! | #REF! | #REF! | #REF! |  |  | #REF! |  |  |  |  | #REF!
332 | Šļirce 5 ml ar adatu 21G, 1 gab | GS300512 | Medilink |  | #REF! | [9 empty] | #REF! |  |  | #REF!
333 | Šļirce 2 ml ar adatu 21G, 1 gab | GS300318 | Medilink |  | #REF! | [9 empty] | #REF! |  |  | #REF!
334 | Šļirce 10 ml bez adatas, 1 gab | GS300912 | Medilink |  | #REF! | [9 empty] | #REF! |  |  | #REF!
335 | Šļirce 20 ml bez adatas, 1 gab | GS300629 | Medilink |  | #REF! | [9 empty] | #REF! |  |  | #REF!
336 | Šļirce 50 ml, 1 gab | GS300866 | Medilink | [11 empty] | #REF! |  |  | #REF!
337 | Cryopure Tube 1.6 ml, Kriostobri, 1.6 ml, 1.6 ml stobri šūnu saldēšanai ar iekšējās vītnes skrūvējamu vāciņu, 500 gab | 72.380.004 | Sarstedt AG | [16 empty] | #REF! |  |  |  |  | #REF!
338 | Tissue Culture Plate 96 well with lid, growth surface 0.35 cm2; max volume 0.38 ml for suspension cells with V shape base, V veida 96 bedrīšu plate, paredzēta šūnu suspensiju kultūrām. 1 gab | 83.1838.500 | Sarstedt AG | [16 empty] | #REF! |  |  |  |  | #REF!
339 | Coverslips for microscopy, 13 mm for 24 well plate, 13 mm diametrā apaļi stikliņi, paredzēti šūnu mikroskopijai, 50 gab | 83.1840.002 | Sarstedt AG | [16 empty] | #REF! |  |  |  |  | #REF!
340 | Cell scrapers with flexible 2-position blade, 25 cm, Asmeņa garums - 1.7 cm, kopējais garums - 25 cm. 100 gab/iep. | 83.1830. | Sarstedt AG | [14 empty] | #REF! |  | #REF! |  |  |  | #REF! | #REF!
341 | Cell scrapers with flexible 2-position blade, 16 cm. Asmeņa garums - 1.35 cm, kopējais garums - 16 cm, 100 gab/iep. | 83.1832 | Sarstedt AG | [14 empty] | #REF! |  | #REF! |  |  |  | #REF! | #REF!
342 | Cytoträger slides two circles, coated, Stikla slaidi ar pārklājumu, Stikla slaidi ar polilizīnu, paredzēti šūnu cetrifugēšanai, 100 gab | JC312 | Tharmac GmbH | [9 empty] | #REF! | #REF! | [7 empty] | #REF!
343 | Double Cellfunnel reusable, Plastikas piltuves stikla slaidiem, 12 gab/iep. | JC306 | Tharmac GmbH | [9 empty] | #REF! | #REF! | [7 empty] | #REF!
344 | Filter cards, Filtra papīri stikla slaidiem, 500 gab/iep. | JC307 | Tharmac GmbH | [9 empty] | #REF! | #REF! | [7 empty] | #REF!
345 | Microscope slides 76 x 26mm, 1.2 - 1.5mm thick. Pack of 100. Mikroskopa slaidi 76x26 mm, 1.2-1.5 mm plāni, 100 gab/iep. | OCON- 152 | Logitech Ltd. |  | #REF! | [12 empty] | #REF!
346 | Glass coverslips 24 x 44mm. Pack of 100. Segstikliņi 24x44 mm. 100 gab/iep. | OCON-156 | Logitech Ltd.
347 | Gorjajeva kamera, Kamera šūnu skaitīšanai, 1 gab. | 851 | Balta Lab
348 | Short plates, 5 gab, īsās stikla plates, paredzētas Mini-Protean Tetra sistēmām un Mini - protean 3 kamerām Westerna blotam. | 165-3308 | Bio Rad | [5 empty] | #REF! |  |  |  | #REF!
349 | Spacer Plates With 1.0 mm Integrated Spacers. 5 gab, virsmas stikla plates ar 1.0 mm spraugu, paredzētas Mini-Protean Tetra sistēmām un Mini - protean 3 kamerām Westerna blotam. | 165-3311 | Bio Rad | [5 empty] | #REF! |  |  |  | #REF!
350 | Spacer Plates With 0.75 mm Integrated Spacers. 5 gab., virsmas stikla plates ar 0.75 mm spraugu, paredzētas Mini-Protean Tetra sistēmām un Mini - protean 3 kamerām Westerna blotam. | 165-3310 | Bio Rad | [5 empty] | #REF! |  |  |  | #REF!
351 | Mini-PROTEAN® Casting Frame. 1 gab., liešanas rāmis, paredzēts Mini-Protean Tetra elektroforēzes sistēmi Westerna blotam. | 165-3304 | Bio Rad | [5 empty] | #REF! |  |  |  | #REF!
352 | Mini-PROTEAN® Casting Stand Gaskets. 2 gab, pārvietojami statīvi gēla liešanai, paredzēts Mini-Protean Tetra elektroforēzes sistēmi Westerna blotam. | 165-3305 | Bio Rad | [5 empty] | #REF! |  |  |  | #REF!
353 | Mini-PROTEAN® Tetra Electrode Assembly. 1 gab., pārvietojami elekrtodi, paredzēti Mini-Protean Tetra elektroforēzes sistēmi Westerna blotam. | 165-8037 | Bio Rad | [5 empty] | #REF!
354 | Buffer Tank. 1 gab., bufera tanks, paredzēts Mini-Protean Tetra elektroforēzes sistēmi Westerna blotam. | 165-8039 | Bio Rad | [5 empty] | #REF!
355 | Cell Lid With Power Cables. 1 gab., bufera tanka vāks ar elektodiem, paredzēts Mini-Protean Tetra elektroforēzes sistēmi Westerna blotam. | 165-8041 | Bio Rad | [5 empty] | #REF!
356 | Buffer Tank and Lid. 1 gab., bufera tanks ar vāku, paredzēts Mini-Protean Tetra elektroforēzes sistēmi Westerna blotam. | 165-8040 | Bio Rad | [5 empty] | #REF!
357 | Mini Cell Buffer Dams. 2 gab., bufera aizsprosti,paredzēti Mini-Protean Tetra elektroforēzes sistēmi Westerna blotam. | 165-3130 | Bio Rad | [5 empty] | #REF! |  |  |  | #REF!
358 | Mini-PROTEAN® Comb, 10-well, 1.0 mm, 44 μl. 5 gab., 10 bedrīšu gēla ķemmītes 1.0 mm sliklam, paredzētas Mini-Protean Tetra elektroforēzes sistēmi Westerna blotam. | 165-3359 | Bio Rad | [5 empty] | #REF! |  |  |  | #REF!
359 | Mini-PROTEAN® Comb, 15-well, 1.0 mm, 26 μl. 5 gab., 15 bedrīšu gēla ķemmītes 1.0 mm stiklam, paredzētas Mini-Protean Tetra elektroforēzes sistēmi Westerna blotam. | 165-3360 | Bio Rad | [5 empty] | #REF! |  |  |  | #REF!
360 | Mini-PROTEAN® Comb, 10-well, 0.75 mm, 33 μl. 5 gab., 10 bedrīšu gēla ķemmītes 0.75 mm stiklam, paredzētas Mini-Protean Tetra elektroforēzes sistēmi Westerna blotam. | 165-3354 | Bio Rad | [5 empty] | #REF! |  |  |  | #REF!
361 | Mini-PROTEAN® Comb, 15-well, 0.75 mm, 20 μl. 5 gab., 15 bedrīšu gēla ķemmītes 0.75 mm stiklam, paredzētas Mini-Protean Tetra elektroforēzes sistēmi Westerna blotam. | 165-3355 | Bio Rad | [5 empty] | #REF! |  |  |  | #REF!
362 | Multifunctional magnetic stand | EXOFLOW 700A-2 | System Biosciences
363 | Tricorn 5/200 Column. Hromatogrāfijas kolonna, 5 mm diametrā, 200 mm gara. 1 gab. | 28-4064-12 | GE healthcare | [9 empty] | #REF! |  | #REF! | #REF! |  | #REF!
364 | Immun-Blot PVDF membrane. WB membrāna ar augstu proteīna saistīšanas spēju. 1 rullis | 162-0177 | Bio Rad | [5 empty] | #REF! |  |  |  | #REF! | #REF!
365 | Sequi-Blot PVDF Membrane. WB membrāna ar augstu proteīna saistīšanas spēju. 1 rullis | 162-0184 | Bio Rad | [5 empty] | #REF! |  |  |  |  | #REF!
366 | QIAshredder, vienreizējas lietošanas šūnu-lizātu homogenizātori , 50 gab | 79654 | Qiagen | [9 empty] | #REF!
367 | Skalpeļi ar rokturi, vienreizlietojami, sterili, iepakoti pa vienam, izmērs Nr. 15, iepakojumā 10 gab. | [15 empty] | #REF! | #REF! | #REF! |  |  |  |  | #REF!
368 | Vienreizlietojami halāti laboratorijai, nesterils neausta auduma halāts ar lipekļiem, vai spiedogām S- XL izmēra Materiāls: neausts audums, krāsa: balta | DC02 | Shield | [14 empty] | #REF! | #REF!
369 | twin.tec PCR Plate 96, skirted, 25 pcs., cleartwin.tec 96 bedrīšu PCR plate ar apmali, 25 gab., bezkrāsaina | 0030 128.648 | Eppendorf | [9 empty] | #REF! |  |  | #REF! |  |  |  | #REF! |  |  | #REF! | #REF!
370 | twin.tec PCR Plate 96, skirted, 25 pcs., yellowtwin.tec 96 bedrīšu PCR plate ar apmali, 25 gab., dzeltena | 0030 128.656 | Eppendorf | [9 empty] | #REF! |  |  | #REF! |  |  |  | #REF! |  |  | #REF! | #REF!
371 | twin.tec PCR Plate 96, skirted, 25 pcs., greentwin.tec 96 bedrīšu PCR plate ar apmali, 25 gab., zaļa | 0030 128.664 | Eppendorf | [9 empty] | #REF! |  |  | #REF! |  |  |  | #REF! |  |  | #REF! | #REF!
372 | twin.tec PCR Plate 96, skirted, 25 pcs., bluetwin.tec 96 bedrīšu PCR plate ar apmali, 25 gab., zila | 0030 128.672 | Eppendorf | [9 empty] | #REF! |  |  | #REF! |  |  |  | #REF! |  |  | #REF! | #REF!
373 | twin.tec PCR Plate 96, skirted, 25 pcs., redtwin.tec 96 bedrīšu PCR plate ar apmali, 25 gab., sarkana | 0030 128.680 | Eppendorf | [9 empty] | #REF! |  |  | #REF! |  |  |  | #REF! |  |  | #REF! | #REF!
374 | twin.tec microbiology PCR Plate 96, skirted, 10 pcs., cleartwin.tec 96 bedrīšu PCR plate ar apmali microbioloģijai (sterila, atsevišķi iepakota, brīva no baktēriju DNS), 10 gab., bezkrāsaina | 0030 129.300 | Eppendorf | [9 empty] | #REF! | [6 empty] | #REF! |  |  | #REF!
375 | twin.tec microbiology PCR Plate 96, skirted, 10 pcs., bluetwin.tec 96 bedrīšu PCR plate ar apmali microbioloģijai (sterila, atsevišķi iepakota, brīva no baktēriju DNS), 10 gab., zila | 0030 129.318 | Eppendorf | [9 empty] | #REF! | [6 empty] | #REF! |  |  | #REF!
376 | Deepwell Plate 96/1000 µL, wells clear, 1000 µL, PCR clean, border white, 20 plates (5 bags x 4 plates)Dziļo bedrīšu plate (96 bedrītes, 1000 µL tilpums), ar caurspīdīgām bedrītēm un baltu apmali, ar atbilstošu tīrību priekš PCR (bez cilvēka DNS, DNāzes, RNāzes un PCR inhibitoriem), 20 gab. (5 iepakojumi pa 4 platēm) | 0030 501.209 | Eppendorf | [9 empty] | #REF! | [6 empty] | #REF! |  |  | #REF!
377 | Eppendorf Safe-Lock Tubes, 1.5 mL, Eppendorf Quality™, colorless, 1000 pcs.1.5 ml mikromēģenes ar Safe-Lock vāciņu, bezkrāsainas, 1000 gab. | 0030 120.086 | Eppendorf | [9 empty] | #REF! |  |  | #REF! |  |  |  | #REF! |  |  | #REF! | #REF! | #REF!
378 | Eppendorf Safe-Lock Tubes, 2.0 mL, Eppendorf Quality™, colorless, 1000 pcs.2.0 ml mikromēģenes ar Safe-Lock vāciņu, bezkrāsainas, 1000 gab. | 0030 120.094 | Eppendorf | [9 empty] | #REF! |  |  | #REF! |  |  |  | #REF! |  |  | #REF! | #REF! | #REF!
379 | Eppendorf Safe-Lock Tubes, 1.5 mL, Eppendorf Biopur®, colorless, 100 pcs., individually packed1.5 ml mikromēģenes ar Safe-Lock vāciņu, Biopur® kvalitātes (sterilas, brīvas no DNS, DNāzes, RNāzes, PCR inhibitoriem, ATP un pirogēniem), bezkrāsainas, 100 gab., individuāli iesaiņotas | 0030 121.589 | Eppendorf | [9 empty] | #REF! |  |  | #REF! |  |  |  | #REF! |  |  | #REF! | #REF! | #REF!
380 | Eppendorf Safe-Lock Tubes, 1.5 mL, Eppendorf Quality™, assorted colors (per 100 or 200), 1000 pcs.1.5 ml mikromēģenes ar Safe-Lock vāciņu, dažādās krāsās pa 100 vai 200 gab., kopā 1000 gab. | 0030 121.694 | Eppendorf | [9 empty] | #REF! |  |  | #REF! |  |  |  | #REF! |  |  | #REF! | #REF!
381 | Eppendorf Safe-Lock Tubes, 0.5 mL, PCR clean, colorless, 500 pcs.0.5 ml mikromēģenes ar Safe-Lock vāciņu, ar atbilstošu tīrību priekš PCR (bez cilvēka DNS, DNāzes, RNāzes un PCR inhibitoriem), bezkrāsainas, 500 gab. | 0030 123.301 | Eppendorf | [9 empty] | #REF! |  |  | #REF! |  |  |  | #REF! |  |  | #REF! | #REF! | #REF!
382 | Eppendorf Safe-Lock Tubes, 1.5 mL, PCR clean, colorless, 1000 pcs.1.5 ml mikromēģenes ar Safe-Lock vāciņu, ar atbilstošu tīrību priekš PCR (bez cilvēka DNS, DNāzes, RNāzes un PCR inhibitoriem), bezkrāsainas, 1000 gab. | 0030 123.328 | Eppendorf | [9 empty] | #REF! |  |  | #REF! |  |  |  | #REF! |  |  | #REF! | #REF! | #REF!
383 | EasyXtal 15-Well Tool (20)15 bedrīšu EasyXtal piekārto pilienu kristalizēšanas plate ar standarta uzskrūvējamiem vāciņiem, 20 gab. | 132006 | Qiagen | [9 empty] | #REF!
384 | EasyXtal 15-Well Tool X-Seal (20)15 bedrīšu EasyXtal piekārto pilienu kristalizēšanas plate ar X-Seal uzskrūvējamiem vāciņiem, 20 gab. | 132008 | Qiagen | [9 empty] | #REF!
385 | EasyXtal 15-Well DG-Tool (20)15 bedrīšu EasyXtal piekārto pilienu kristalizēšanas plate ar DropGuard tipa uzskrūvējamiem vāciņiem, 20 gab. | 132106 | Qiagen | [9 empty] | #REF!
386 | EasyXtal 15-Well DG-Tool X-Seal (20)15 bedrīšu EasyXtal piekārto pilienu kristalizēšanas plate ar X-Seal DropGuard tipa uzskrūvējamiem vāciņiem, 20 gab. | 132108 | Qiagen | [9 empty] | #REF!
387 | Spectra/Por® Float-A-Lyzer® G2, MWCO 0.1-0.5 kDa, 1 ml, 12/pkgSpectra/Por® Float-A-Lyzer® G2 peldoša dialīzes ierīce ar uzskrūvējamu vāciņu, membrānas molekulsvara caurlaidība līdz 0.1-0.5 kDa, tilpums 1 ml, 12 gab. | G235025 | Spectrum Labs | [7 empty] | #REF! |  | #REF! |  |  | #REF!
388 | Spectra/Por® Float-A-Lyzer® G2, MWCO 0.5-1 kDa, 1 ml, 12/pkgSpectra/Por® Float-A-Lyzer® G2 peldoša dialīzes ierīce ar uzskrūvējamu vāciņu, membrānas molekulsvara caurlaidība līdz 0.5-1 kDa, tilpums 1 ml, 12 gab. | G235027 | Spectrum Labs | [7 empty] | #REF! |  | #REF! |  |  | #REF!
389 | Spectra/Por® Float-A-Lyzer® G2, MWCO 3.5-5 kDa, 1 ml, 12/pkgSpectra/Por® Float-A-Lyzer® G2 peldoša dialīzes ierīce ar uzskrūvējamu vāciņu, membrānas molekulsvara caurlaidība līdz 3.5-5 kDa, tilpums 1 ml, 12 gab. | G235029 | Spectrum Labs | [7 empty] | #REF! |  | #REF! |  |  | #REF!
390 | Spectra/Por® Float-A-Lyzer® G2, MWCO 8-10 kDa, 1 ml, 12/pkgSpectra/Por® Float-A-Lyzer® G2 peldoša dialīzes ierīce ar uzskrūvējamu vāciņu, membrānas molekulsvara caurlaidība līdz 8-10 kDa, tilpums 1 ml, 12 gab. | G235031 | Spectrum Labs | [7 empty] | #REF! |  | #REF! |  |  | #REF!
391 | Spectra/Por® Float-A-Lyzer® G2, MWCO 20 kDa, 1 ml, 12/pkgSpectra/Por® Float-A-Lyzer® G2 peldoša dialīzes ierīce ar uzskrūvējamu vāciņu, membrānas molekulsvara caurlaidība līdz 20 kDa, tilpums 1 ml, 12 gab. | G235033 | Spectrum Labs | [7 empty] | #REF! |  | #REF! |  |  | #REF!
392 | Spectra/Por® Float-A-Lyzer® G2, MWCO 50 kDa, 1 ml, 12/pkgSpectra/Por® Float-A-Lyzer® G2 peldoša dialīzes ierīce ar uzskrūvējamu vāciņu, membrānas molekulsvara caurlaidība līdz 50 kDa, tilpums 1 ml, 12 gab. | G235034 | Spectrum Labs | [7 empty] | #REF! |  | #REF! |  |  | #REF!
393 | Spectra/Por® Float-A-Lyzer® G2, MWCO 100 kDa, 1 ml, 12/pkgSpectra/Por® Float-A-Lyzer® G2 peldoša dialīzes ierīce ar uzskrūvējamu vāciņu, membrānas molekulsvara caurlaidība līdz 100 kDa, tilpums 1 ml, 12 gab. | G235035 | Spectrum Labs | [7 empty] | #REF! |  | #REF! |  |  | #REF!
394 | Spectra/Por® Float-A-Lyzer® G2, MWCO 300 kDa, 1 ml, 12/pkgSpectra/Por® Float-A-Lyzer® G2 peldoša dialīzes ierīce ar uzskrūvējamu vāciņu, membrānas molekulsvara caurlaidība līdz 300 kDa, tilpums 1 ml, 12 gab. | G235036 | Spectrum Labs | [7 empty] | #REF! |  | #REF! |  |  | #REF!
395 | Spectra/Por® Float-A-Lyzer® G2, MWCO 1000 kDa, 1 ml, 12/pkgSpectra/Por® Float-A-Lyzer® G2 peldoša dialīzes ierīce ar uzskrūvējamu vāciņu, membrānas molekulsvara caurlaidība līdz 1000 kDa, tilpums 1 ml, 12 gab. | G235037 | Spectrum Labs | [7 empty] | #REF! |  | #REF! |  |  | #REF!
396 | Spectra/Por® Float-A-Lyzer® G2, MWCO 0.1-0.5 kDa, 5 ml, 12/pkgSpectra/Por® Float-A-Lyzer® G2 peldoša dialīzes ierīce ar uzskrūvējamu vāciņu, membrānas molekulsvara caurlaidība līdz 0.1-0.5 kDa, tilpums 5 ml, 12 gab. | G235049 | Spectrum Labs | [7 empty] | #REF! |  | #REF! |  |  | #REF!
397 | Spectra/Por® Float-A-Lyzer® G2, MWCO 0.5-1 kDa, 5 ml, 12/pkgSpectra/Por® Float-A-Lyzer® G2 peldoša dialīzes ierīce ar uzskrūvējamu vāciņu, membrānas molekulsvara caurlaidība līdz 0.5-1 kDa, tilpums 5 ml, 12 gab. | G235051 | Spectrum Labs | [7 empty] | #REF! |  | #REF! |  |  | #REF!
398 | Spectra/Por® Float-A-Lyzer® G2, MWCO 3.5-5 kDa, 5 ml, 12/pkgSpectra/Por® Float-A-Lyzer® G2 peldoša dialīzes ierīce ar uzskrūvējamu vāciņu, membrānas molekulsvara caurlaidība līdz 3.5-5 kDa, tilpums 5 ml, 12 gab. | G235053 | Spectrum Labs | [7 empty] | #REF! |  | #REF! |  |  | #REF!
399 | Spectra/Por® Float-A-Lyzer® G2, MWCO 8-10 kDa, 5 ml, 12/pkgSpectra/Por® Float-A-Lyzer® G2 peldoša dialīzes ierīce ar uzskrūvējamu vāciņu, membrānas molekulsvara caurlaidība līdz 8-10 kDa, tilpums 5 ml, 12 gab. | G235055 | Spectrum Labs | [7 empty] | #REF! |  | #REF! |  |  | #REF!
400 | Spectra/Por® Float-A-Lyzer® G2, MWCO 20 kDa, 5 ml, 12/pkgSpectra/Por® Float-A-Lyzer® G2 peldoša dialīzes ierīce ar uzskrūvējamu vāciņu, membrānas molekulsvara caurlaidība līdz 20 kDa, tilpums 5 ml, 12 gab. | G235057 | Spectrum Labs | [7 empty] | #REF! |  | #REF! |  |  | #REF!
401 | Spectra/Por® Float-A-Lyzer® G2, MWCO 50 kDa, 5 ml, 12/pkgSpectra/Por® Float-A-Lyzer® G2 peldoša dialīzes ierīce ar uzskrūvējamu vāciņu, membrānas molekulsvara caurlaidība līdz 50 kDa, tilpums 5 ml, 12 gab. | G235058 | Spectrum Labs | [7 empty] | #REF! |  | #REF! |  |  | #REF!
402 | Spectra/Por® Float-A-Lyzer® G2, MWCO 100 kDa, 5 ml, 12/pkgSpectra/Por® Float-A-Lyzer® G2 peldoša dialīzes ierīce ar uzskrūvējamu vāciņu, membrānas molekulsvara caurlaidība līdz 100 kDa, tilpums 5 ml, 12 gab. | G235059 | Spectrum Labs | [7 empty] | #REF! |  | #REF! |  |  | #REF!
403 | Spectra/Por® Float-A-Lyzer® G2, MWCO 300 kDa, 5 ml, 12/pkgSpectra/Por® Float-A-Lyzer® G2 peldoša dialīzes ierīce ar uzskrūvējamu vāciņu, membrānas molekulsvara caurlaidība līdz 300 kDa, tilpums 5 ml, 12 gab. | G235060 | Spectrum Labs | [7 empty] | #REF! |  | #REF! |  |  | #REF!
404 | Spectra/Por® Float-A-Lyzer® G2, MWCO 1000 kDa, 5 ml, 12/pkgSpectra/Por® Float-A-Lyzer® G2 peldoša dialīzes ierīce ar uzskrūvējamu vāciņu, membrānas molekulsvara caurlaidība līdz 1000 kDa, tilpums 5 ml, 12 gab. | G235062 | Spectrum Labs | [7 empty] | #REF! |  | #REF! |  |  | #REF!
405 | Spectra/Por® Float-A-Lyzer® G2, MWCO 0.1-0.5 kDa, 10 ml, 12/pkgSpectra/Por® Float-A-Lyzer® G2 peldoša dialīzes ierīce ar uzskrūvējamu vāciņu, membrānas molekulsvara caurlaidība līdz 0.1-0.5 kDa, tilpums 10 ml, 12 gab. | G235061 | Spectrum Labs | [7 empty] | #REF! |  | #REF! |  |  | #REF!
406 | Spectra/Por® Float-A-Lyzer® G2, MWCO 0.5-1 kDa, 10 ml, 12/pkgSpectra/Por® Float-A-Lyzer® G2 peldoša dialīzes ierīce ar uzskrūvējamu vāciņu, membrānas molekulsvara caurlaidība līdz 0.5-1 kDa, tilpums 10 ml, 12 gab. | G235063 | Spectrum Labs | [7 empty] | #REF! |  | #REF! |  |  | #REF!
407 | Spectra/Por® Float-A-Lyzer® G2, MWCO 3.5-5 kDa, 10 ml, 12/pkgSpectra/Por® Float-A-Lyzer® G2 peldoša dialīzes ierīce ar uzskrūvējamu vāciņu, membrānas molekulsvara caurlaidība līdz 3.5-5 kDa, tilpums 10 ml, 12 gab. | G235065 | Spectrum Labs | [7 empty] | #REF! |  | #REF! |  |  | #REF!
408 | Spectra/Por® Float-A-Lyzer® G2, MWCO 8-10 kDa, 10 ml, 12/pkgSpectra/Por® Float-A-Lyzer® G2 peldoša dialīzes ierīce ar uzskrūvējamu vāciņu, membrānas molekulsvara caurlaidība līdz 8-10 kDa, tilpums 10 ml, 12 gab. | G235067 | Spectrum Labs | [7 empty] | #REF! |  | #REF! |  |  | #REF!
409 | Spectra/Por® Float-A-Lyzer® G2, MWCO 20 kDa, 10 ml, 12/pkgSpectra/Por® Float-A-Lyzer® G2 peldoša dialīzes ierīce ar uzskrūvējamu vāciņu, membrānas molekulsvara caurlaidība līdz 20 kDa, tilpums 10 ml, 12 gab. | G235069 | Spectrum Labs | [7 empty] | #REF! |  | #REF! |  |  | #REF!
410 | Spectra/Por® Float-A-Lyzer® G2, MWCO 50 kDa, 10 ml, 12/pkgSpectra/Por® Float-A-Lyzer® G2 peldoša dialīzes ierīce ar uzskrūvējamu vāciņu, membrānas molekulsvara caurlaidība līdz 50 kDa, tilpums 10 ml, 12 gab. | G235070 | Spectrum Labs | [7 empty] | #REF! |  | #REF! |  |  | #REF!
411 | Spectra/Por® Float-A-Lyzer® G2, MWCO 100 kDa, 10 ml, 12/pkgSpectra/Por® Float-A-Lyzer® G2 peldoša dialīzes ierīce ar uzskrūvējamu vāciņu, membrānas molekulsvara caurlaidība līdz 100 kDa, tilpums 10 ml, 12 gab. | G235071 | Spectrum Labs | [7 empty] | #REF! |  | #REF! |  |  | #REF!
412 | Spectra/Por® Float-A-Lyzer® G2, MWCO 300 kDa, 10 ml, 12/pkgSpectra/Por® Float-A-Lyzer® G2 peldoša dialīzes ierīce ar uzskrūvējamu vāciņu, membrānas molekulsvara caurlaidība līdz 300 kDa, tilpums 10 ml, 12 gab. | G235072 | Spectrum Labs | [7 empty] | #REF! |  | #REF! |  |  | #REF!
413 | Spectra/Por® Float-A-Lyzer® G2, MWCO 1000 kDa, 10 ml, 12/pkgSpectra/Por® Float-A-Lyzer® G2 peldoša dialīzes ierīce ar uzskrūvējamu vāciņu, membrānas molekulsvara caurlaidība līdz 1000 kDa, tilpums 10 ml, 12 gab. | G235073 | Spectrum Labs | [7 empty] | #REF! |  | #REF! |  |  | #REF!
414 | Spectra/Por® Micro Float-A-Lyzer®, MWCO 0.1-0.5 kDa, 100-200 µl, 12/pkgSpectra/Por® Micro Float-A-Lyzer® peldoša dialīzes ierīce ar uzskrūvējamu vāciņu, membrānas molekulsvara caurlaidība līdz 0.1-0.5 kDa, tilpums 100-200 µl, 12 gab. | F235049 | Spectrum Labs | [7 empty] | #REF! |  | #REF! |  |  | #REF!
415 | Spectra/Por® Micro Float-A-Lyzer®, MWCO 0.5-1 kDa, 100-200 µl, 12/pkgSpectra/Por® Micro Float-A-Lyzer® peldoša dialīzes ierīce ar uzskrūvējamu vāciņu, membrānas molekulsvara caurlaidība līdz 0.5-1 kDa, tilpums 100-200 µl, 12 gab. | F235051 | Spectrum Labs | [7 empty] | #REF! |  | #REF! |  |  | #REF!
416 | Spectra/Por® Micro Float-A-Lyzer®, MWCO 3.5-5 kDa, 100-200 µl, 12/pkgSpectra/Por® Micro Float-A-Lyzer® peldoša dialīzes ierīce ar uzskrūvējamu vāciņu, membrānas molekulsvara caurlaidība līdz 3.5-5 kDa, tilpums 100-200 µl, 12 gab. | F235053 | Spectrum Labs | [7 empty] | #REF! |  | #REF! |  |  | #REF!
417 | Spectra/Por® Micro Float-A-Lyzer®, MWCO 8-10 kDa, 100-200 µl, 12/pkgSpectra/Por® Micro Float-A-Lyzer® peldoša dialīzes ierīce ar uzskrūvējamu vāciņu, membrānas molekulsvara caurlaidība līdz 8-10 kDa, tilpums 100-200 µl, 12 gab. | F235055 | Spectrum Labs | [7 empty] | #REF! |  | #REF! |  |  | #REF!
418 | Spectra/Por® Micro Float-A-Lyzer®, MWCO 20 kDa, 100-200 µl, 12/pkgSpectra/Por® Micro Float-A-Lyzer® peldoša dialīzes ierīce ar uzskrūvējamu vāciņu, membrānas molekulsvara caurlaidība līdz 20 kDa, tilpums 100-200 µl, 12 gab. | F235057 | Spectrum Labs | [7 empty] | #REF! |  | #REF! |  |  | #REF!
419 | Spectra/Por® Micro Float-A-Lyzer®, MWCO 50 kDa, 100-200 µl, 12/pkgSpectra/Por® Micro Float-A-Lyzer® peldoša dialīzes ierīce ar uzskrūvējamu vāciņu, membrānas molekulsvara caurlaidība līdz 50 kDa, tilpums 100-200 µl, 12 gab. | F235058 | Spectrum Labs | [7 empty] | #REF! |  | #REF! |  |  | #REF!
420 | Spectra/Por® Micro Float-A-Lyzer®, MWCO 100 kDa, 100-200 µl, 12/pkgSpectra/Por® Micro Float-A-Lyzer® peldoša dialīzes ierīce ar uzskrūvējamu vāciņu, membrānas molekulsvara caurlaidība līdz 100 kDa, tilpums 100-200 µl, 12 gab. | F235059 | Spectrum Labs | [7 empty] | #REF! |  | #REF! |  |  | #REF!
421 | Spectra/Por® Micro Float-A-Lyzer®, MWCO 0.1-0.5 kDa, 400-500 µl , 12/pkgSpectra/Por® Micro Float-A-Lyzer® peldoša dialīzes ierīce ar uzskrūvējamu vāciņu, membrānas molekulsvara caurlaidība līdz 0.1-0.5 kDa, tilpums 400-500 µl , 12 gab. | F235061 | Spectrum Labs | [7 empty] | #REF! |  | #REF! |  |  | #REF!
422 | Spectra/Por® Micro Float-A-Lyzer®, MWCO 0.5-1 kDa, 400-500 µl , 12/pkgSpectra/Por® Micro Float-A-Lyzer® peldoša dialīzes ierīce ar uzskrūvējamu vāciņu, membrānas molekulsvara caurlaidība līdz 0.5-1 kDa, tilpums 400-500 µl , 12 gab. | F235063 | Spectrum Labs | [7 empty] | #REF! |  | #REF! |  |  | #REF!
423 | Spectra/Por® Micro Float-A-Lyzer®, MWCO 3.5-5 kDa, 400-500 µl , 12/pkgSpectra/Por® Micro Float-A-Lyzer® peldoša dialīzes ierīce ar uzskrūvējamu vāciņu, membrānas molekulsvara caurlaidība līdz 3.5-5 kDa, tilpums 400-500 µl , 12 gab. | F235065 | Spectrum Labs | [7 empty] | #REF! |  | #REF! |  |  | #REF!
424 | Spectra/Por® Micro Float-A-Lyzer®, MWCO 8-10 kDa, 400-500 µl , 12/pkgSpectra/Por® Micro Float-A-Lyzer® peldoša dialīzes ierīce ar uzskrūvējamu vāciņu, membrānas molekulsvara caurlaidība līdz 8-10 kDa, tilpums 400-500 µl , 12 gab. | F235067 | Spectrum Labs | [7 empty] | #REF! |  | #REF! |  |  | #REF!
425 | Spectra/Por® Micro Float-A-Lyzer®, MWCO 20 kDa, 400-500 µl , 12/pkgSpectra/Por® Micro Float-A-Lyzer® peldoša dialīzes ierīce ar uzskrūvējamu vāciņu, membrānas molekulsvara caurlaidība līdz 20 kDa, tilpums 400-500 µl , 12 gab. | F235069 | Spectrum Labs | [7 empty] | #REF! |  | #REF! |  |  | #REF!
426 | Spectra/Por® Micro Float-A-Lyzer®, MWCO 50 kDa, 400-500 µl , 12/pkgSpectra/Por® Micro Float-A-Lyzer® peldoša dialīzes ierīce ar uzskrūvējamu vāciņu, membrānas molekulsvara caurlaidība līdz 50 kDa, tilpums 400-500 µl , 12 gab. | F235070 | Spectrum Labs | [7 empty] | #REF! |  | #REF! |  |  | #REF!
427 | Spectra/Por® Micro Float-A-Lyzer®, MWCO 100 kDa, 400-500 µl , 12/pkgSpectra/Por® Micro Float-A-Lyzer® peldoša dialīzes ierīce ar uzskrūvējamu vāciņu, membrānas molekulsvara caurlaidība līdz 100 kDa, tilpums 400-500 µl , 12 gab. | F235071 | Spectrum Labs | [7 empty] | #REF! |  | #REF! |  |  | #REF!
428 | 30 m stobri, caurspīdīgi, 107 x 25 mm, PP, plakana/koniska pamatne, ar graduāciju, sterili, iztur centrifugēšanu pie 8800 x g, ar skrūvējamu vāciņu no HD-PP, 50 gab./iepakojumā | 62.543.001 | Sarstedt | [16 empty] | #REF! |  |  |  |  | #REF!
429 | Filtropur S 0.45 uz šļīrcēm uzskrūvējami filtri, bez pre-filtra, membrāna no PES, poru izmērs 0.45 µm, filtrēšanas virsma 5.30 cm2, pievads Luer-lock, female, izvads Luer-lock, male, sterili, produkta materiāls MBS, produkta izmērs 26 mm, no pirogēniem brīvs, individuāli iepakoti, 50 gab./iepakojumā | 83.1826 | Sarstedt | [10 empty] | #REF! | [5 empty] | #REF! |  |  |  | #REF! | #REF!
430 | Vienreiz lietojamie maisi 600 x 780 mm, biezums 50 µm, PP, bez apdrukas, caurspīdīgi, autoklāvējami (maks.temp. +134°C), 50 gab./iepakojumā | 86.1200 | Sarstedt | [16 empty] | #REF! |  |  |  |  | #REF! |  | #REF!
431 | Faeces container length 76 x Ø20 mm, with standard label, sterile, screw cap, spoon | 80.734.311 | Sarstedt | [16 empty] | #REF! |  |  |  |  | #REF!
432 | 0.5 ml DNA LoBind Tubes, PCR clean, 5 bags of 50 = 250 tubes | 30108.035 | Eppendorf | [19 empty] | #REF! |  | #REF!
433 | 1.5 ml DNA LoBind Tubes, PCR clean, 5 bags of 50 = 250 tubes | 30108.051 | Eppendorf | [19 empty] | #REF! |  | #REF!
434 | 2.0 ml DNA LoBind Tubes, PCR clean, 5 bags of 50 = 250 tubes | 30108.078 | Eppendorf | [19 empty] | #REF! |  | #REF!
435 | 0.5 ml Protein LoBind Tubes, PCR clean, 2 bags of 50 = 100 tubes | 30108.094 | Eppendorf | [19 empty] | #REF! |  | #REF!
436 | 1.5 ml Protein LoBind Tubes, PCR clean, 2 bags of 50 = 100 tubes | 30108.116 | Eppendorf | [19 empty] | #REF! |  | #REF!
437 | 2.0 ml Protein LoBind Tubes, PCR clean, 2 bags of 50 = 100 tubes | 30108.132 | Eppendorf | [19 empty] | #REF!
438 | twin.tec PCR Plate 96, semi-skirted, LoBind, Clear | 30129.504 | Eppendorf | [19 empty] | #REF!
439 | Microplate 96/V, Clear, PCR clean, DNA LoBind | 30603.303 | Eppendorf | [19 empty] | #REF!
440 | Microplate 384/V, Clear, PCR clean, DNA LoBind | 30623.304 | Eppendorf | [19 empty] | #REF!
441 | Tangenciālais filtrs, MidGee Ultrafiltration Cartridge (UFP-5-C-MM01A) | UFP-5-C-MM01A | GE Healthcare | [7 empty] | #REF! |  | #REF!
442 | Tangenciālais filtrsMidGee Ultrafiltration Cartridge (UFP-1-C-MM01) | 56-4100-00 | GE Healthcare | [7 empty] | #REF! |  | #REF!
443 | Tangenciālais filtrs, MidGee Ultrafiltration Cartridge (UFP-30-C-MM01A) | 56-4100-20 | GE Healthcare | [7 empty] | #REF! |  | #REF!
444 | Tangenciālais filtrs, MidGee Ultrafiltration Cartridge (UFP-100-C-MM01A) | 56-4100-36 | GE Healthcare | [7 empty] | #REF! |  | #REF!
445 | HiScale kolonas filtriņi, Net rings 20 µm, 16mm diameter | 28-9663-79 | GE Healthcare | [7 empty] | #REF! |  | #REF! |  | #REF! | #REF!
446 | HiScale kolonas filtriņi, Net rings 20 µm, 26mm diameter | 28-9663-80 | GE Healthcare | [7 empty] | #REF! |  | #REF! |  | #REF! | #REF!
447 | XK kolonas filtriņiNet rings 10 µm, 26 mm diametrs | 18-8760-01 | GE Healthcare | [7 empty] | #REF! |  | #REF! |  | #REF! | #REF!
448 | Stikla cilindriņiSūkņa P – 960 sastāvdaļas | 18-1172-49 | GE Healthcare | [7 empty] | #REF!
449 | XK 16/70 cm JacketXK16/70 kolonnas dzesināšanas apvalks1 | 18-0011-74 | GE Healthcare | [7 empty] | #REF! |  | #REF! |  | #REF!
450 | XK 16/20 ColumnHromatogrāfijas kolona1 gab | 28-9889-37 | GE Healthcare | [7 empty] | #REF! |  | #REF! |  | #REF! | #REF!
451 | XK 26/20 ColumnHromatogrāfijas kolona1 gab | 28-9889-48 | GE Healthcare | [7 empty] | #REF! |  | #REF! |  | #REF! | #REF!
452 | XK 26/70 ColumnHromatogrāfijas kolona1 | 28-9889-50 | GE Healthcare | [7 empty] | #REF! |  | #REF! |  | #REF! | #REF!
453 | XK 16/70 ColumnHromatogrāfijas kolona1 | 28-9889-46 | GE Healthcare | [7 empty] | #REF! |  | #REF! |  | #REF! | #REF!
454 | Amersham Hybond ECLblotting membrane WB, 20 cm x 3m 1 roll | RPN 203D | GE Healthcare | [7 empty] | #REF! |  | #REF! |  | #REF! | #REF!
455 | GST MultiTrap FF1 gab. | 28-4055-01 | GE Healthcare | [7 empty] | #REF! |  | #REF! |  | #REF! | #REF!
456 | HisMultiTrap FF 1 gab. | 28-4009-90 | GE Healthcare | [7 empty] | #REF! |  | #REF! |  | #REF! | #REF!
457 | Illustra MicroSpin G-25 1 gab. | 27-5325-01 | GE Healthcare | [7 empty] | #REF! |  | #REF! |  | #REF! | #REF!
458 | Mini Q 4.6/50 PE 1 gab. | 17-5177-01 | GE Healthcare | [7 empty] | #REF! |  | #REF! |  | #REF! | #REF! |  | #REF!
459 | Packing connector HR16/161 gab. | 18-1479-01 | GE Healthcare | [7 empty] | #REF! |  | #REF! |  | #REF! | #REF! |  | #REF!
460 | COMPLETE COLUMN WITH 2 x FIXED ENDPIECESHromatogrāfijas kolonna 1 | 006BCC-06-40-FF | Diba Industries | [9 empty] | #REF!
461 | COMPLETE COLUMN WITH 2 x FIXED ENDPIECESHromatogrāfijas kolonna1 | 006BCC-06-10-FF | Diba Industries | [9 empty] | #REF!
462 | COMPLETE COLUMN WITH 2 x FIXED ENDPIECESHromatogrāfijas kolonna1 | 006BCC-10-50-FF | Diba Industries | [9 empty] | #REF!
463 | Packing Sleeve, 10mm ColumnKolonnu savienotājs pakošanai, 10mm1 | 006PS-10 | Diba Industries | [9 empty] | #REF!
464 | PTFE frits 20 μm for 10mmFiltriņi20 gab / iepak | 006FR-10-20 | Diba Industries | [9 empty] | #REF!
465 | Replacement Glass 10*500Stikls hromatogrāfijas kolonai1 | 006RG-10-50 | Diba Industries | [9 empty] | #REF!
466 | Column packing 6.6 mm1 gab | 006PS-06 | DIBA Industries | [9 empty] | #REF!
467 | PTFE frits 10 micron 6.6mm20 gab/iepak | 006FR-10 | Omnifit
468 | PTFE frits 20 micron 6.6mm 20 gab/iepak | 006FR-20 | Omnifit
469 | PTFE frits 5 micron 6.6mm 20 gab/iepak | 006FR-05 | Omnifit
470 | Daudzslāņu šūnu kultivēšanas matrači, Daudzslāņu šūnu kultivēšanas trauki ekonomiskai liela daudzuma šūnu pavairošanai ar speciāli apstrādātu virsmu monoslāņa šūnu kultūrām. Piecu slāņu flakoni ar šūnu augšanas platību 1000 cm2, 96 testi | PFHYS1008 | Merck Millipore |  |  |  | #REF!
471 | PSH plāksnītes, 20x20cm. Ar TLC silikagelu pārklātas alumīnija plāksnītes. 1 gab. | 1.05554.0001 | Merck Millipore |  |  |  | #REF!
472 | Komplekts šūnu noņemšanai no virsmas. 125 ml | C-41210 | Promo Cell | [5 empty] | #REF! |  |  |  | #REF!
473 | Cryo-SFM. Barotne šūnu sasaldēšanai. 125 ml | C-29912 | Promo Cell | [5 empty] | #REF! |  |  |  | #REF!
474 | Filtrpapīrs-loksnes, izmērs 58x58 vai 42x52, blīvums ~60g/kvm, 1iep. (500 loksnes) | [8 empty] | #REF! |  |  |  | #REF!
475 | Whatman® Panpeha™ pH indicator strips, pH indikatora papīra strēmelītes, pH range 0 to 14, 200/pk; iespēja noteikt pH ar precizitāti 0.5 vienības no pH 0 līdz pH 14 | Z134147 | Sigma-Aldrich |  |  |  | #REF! | [8 empty] | #REF! |  |  | #REF!
476 | Injekt™ 20 mL LL Syringe, sterile, 20 ml Luer Lock šļirces, atsevišķi iepakotas, 800 gab kastē, 100 gab iepakojumā (1 kārbā) | 4606736V-02 | B.Braun Medical Inc. | [11 empty] | #REF!
477 | Corning 96-well black microplates, flat, non-treated, non-sterile, 50 plates | 3915 | Corning Life Sciences | [9 empty] | #REF! | #REF! | #REF! | #REF! |  | #REF!
478 | LaminexTM Glass Base 100 Micron, 1 komplekts (10 gab.) | MD11-50-100 | Molecular Dimensions | [9 empty] | #REF!
479 | LaminexTM Glass Cover, 1 komplekts (10 gab.) | MD11-52 | Molecular Dimensions | [9 empty] | #REF!
480 | LaminexTM UV Plastic Cover, 1 komplekts (10 gab.) | MD11-53 | Molecular Dimensions | [9 empty] | #REF!
481 | LaminexTM Film Cover, 1 komplekts (10 gab.) | MD11-54 | Molecular Dimensions | [9 empty] | #REF!
482 | LaminexTM Frames, 1 komplekts (10 gab.) | MD11-56 | Molecular Dimensions | [9 empty] | #REF!
483 | LaminexTM UV Plastic Base 100 Micron, 1 komplekts (10 gab.) | MD11-51-100 | Molecular Dimensions | [9 empty] | #REF!
484 | LaminexTM Starter Pack 100 micron, 1 komplekts | MD11-55-10 | Molecular Dimensions | [9 empty] | #REF!
485 | LaminexTM Glass Base 200 Micron, 1 komplekts (10 gab.) | MD11-50 | Molecular Dimensions | [9 empty] | #REF!
486 | LaminexTM UV Plastic Base 200 Micron, 1 komplekts (10 gab.) | MD11-51 | Molecular Dimensions | [9 empty] | #REF!
487 | LaminexTM Starter Pack 200 Micron, 1 komplekts | MD11-55 | Molecular Dimensions | [9 empty] | #REF!
488 | 100 ml kolbas (14/23),1 gab. | E591.1 | Carl Roth | [6 empty] | #REF! | [5 empty] | #REF! |  |  | #REF! | [6 empty] | #REF!
489 | 1000 ml bumbierveida kolbas,1 gab. | K266.1 | Carl Roth | [6 empty] | #REF! | [5 empty] | #REF! |  |  | #REF! | [6 empty] | #REF!
490 | 250 ml bumbierveida kolbas,1 gab. | K264.1 | Carl Roth | [6 empty] | #REF! | [5 empty] | #REF! |  |  | #REF! | [6 empty] | #REF!
491 | 50 ml kolbas (14/23),1 gab. | E589.1 | Carl Roth | [6 empty] | #REF! | [5 empty] | #REF! |  |  | #REF! | [6 empty] | #REF!
492 | Filtri pēc Alīna,Tilpums 30 ml, filtra diametrs -20 mm. Ārējais diametrs- 9 mm. Autoklavējams.,1 gab. | LE74.1 | Carl Roth | [12 empty] | #REF! | [9 empty] | #REF!
493 | Pilināmās piltuves 100 ml (14/23),, 1 gab. | KL65.1 | Carl Roth | [12 empty] | #REF! | [9 empty] | #REF!
494 | Spatulas,Dubultas remanīta spatulas. Garums 150mm. Autoklavējamas., 1 gab. | 3207.1 | Carl Roth | [12 empty] | #REF!
495 | Stikla filtri 125 ml, 3. porozitāte,Filtra diametrs 60mm. , 1 gab. | Y784.1 | Carl Roth | [6 empty] | #REF! | [5 empty] | #REF! | [9 empty] | #REF!
496 | Stikla filtri 50 mL, 3. porozitāte,Filtra diametrs 35mm., 1 gab. | Y774.1 | Carl Roth | [6 empty] | #REF! | [5 empty] | #REF! | [9 empty] | #REF!
497 | Guard Cartrige,Alltima HP C18, 3gab | 87684 | Grace | [7 empty] | #REF!
498 | Peek tubing blue 1/16" OD 0.01"ID,HPLC tubing, 1 līdz 5 m
499 | Peek tubing yellow 1/16" OD 0.007"ID,HPLC tubing, 1 līdz 5 m
500 | Peek tubing orange 1/16" OD 0.02"ID,HPLC tubing, 1 līdz 5 m
501 | Hg lamp,Akta Prime Plus UV lampa |  | GE Healthcare | [7 empty] | #REF! |  | #REF!
502 | Hg lamp,Akta Prime Plus UV lampa |  | GE Healthcare | [7 empty] | #REF! |  | #REF!
503 | Hg lamp,Akta Prime Plus UV lampa |  | GE Healthcare | [7 empty] | #REF!
504 | Ultrafree-MC HV Centrifugal Filter,0.45 um, Hold-up Volume, 5 µL, Diameter 10,6 mm, Filtration Area 0,2 cm², Length 45 mm ,25 gab/iepak | UFC30HV25 | Merck Millipore |  |  |  | #REF! | [6 empty] | #REF! | [5 empty] | #REF! |  |  |  | #REF!
505 | Amicon Pro Purification system,Amicon® Pro Purification System with 3kDa Amicon® Ultra-0.5 Device,2 gab/iepak | ACS500302 | Merck Millipore |  |  |  | #REF! | [12 empty] | #REF!
506 | Amicon Pro Purification system,Amicon® Pro Purification System with 3kDa Amicon® Ultra-0.5 Device,12 gab/iepak | ACS500312 | Merck Millipore |  |  |  | #REF! | [6 empty] | #REF! | [5 empty] | #REF!
507 | Amicon Pro Purification system,Amicon® Pro Purification System with 3kDa Amicon® Ultra-0.5 Device,24 gab/iepak | ACS500324 | Merck Millipore |  |  |  | #REF! | [6 empty] | #REF! | [5 empty] | #REF!
508 | Amicon Pro Purification system,Amicon® Pro Purification System with 10kDa Amicon® Ultra-0.5 Device,2 gab/iepak | ACS501002 | Merck Millipore |  |  |  | #REF! | [12 empty] | #REF!
509 | Amicon Pro Purification system,Amicon® Pro Purification System with 10kDa Amicon® Ultra-0.5 Device,12 gab/iepak | ACS501012 | Merck Millipore |  |  |  | #REF! | [6 empty] | #REF! | [5 empty] | #REF!
510 | Amicon Pro Purification system,Amicon® Pro Purification System with 10kDa Amicon® Ultra-0.5 Device,24 gab/iepak | ACS501024 | Merck Millipore |  |  |  | #REF! | [6 empty] | #REF! | [5 empty] | #REF!
511 | Amicon Pro Purification system,Amicon® Pro Purification System with 30kDa Amicon® Ultra-0.5 Device,2 gab/iepak | ACS503002 | Merck Millipore |  |  |  | #REF! | [12 empty] | #REF!
512 | Amicon Pro Purification system,Amicon® Pro Purification System with 30kDa Amicon® Ultra-0.5 Device,12 gab/iepak | ACS503012 | Merck Millipore |  |  |  | #REF! | [6 empty] | #REF! | [5 empty] | #REF!
513 | Amicon Pro Purification system,Amicon® Pro Purification System with 30kDa Amicon® Ultra-0.5 Device,24 gab/iepak | ACS503024 | Merck Millipore |  |  |  | #REF! | [6 empty] | #REF! | [5 empty] | #REF!
514 | Amicon Pro Purification system,Amicon® Pro Purification System with 50kDa Amicon® Ultra-0.5 Device,2 gab/iepak | ACS505002 | Merck Millipore |  |  |  | #REF! | [12 empty] | #REF!
515 | Amicon Pro Purification system,Amicon® Pro Purification System with 50kDa Amicon® Ultra-0.5 Device,12 gab/iepak | ACS505012 | Merck Millipore |  |  |  | #REF! | [6 empty] | #REF! | [5 empty] | #REF!
516 | Amicon Pro Purification system,Amicon® Pro Purification System with 50kDa Amicon® Ultra-0.5 Device,24 gab/iepak | ACS505024 | Merck Millipore |  |  |  | #REF! | [6 empty] | #REF! | [5 empty] | #REF!
517 | Amicon Pro Purification system,Amicon® Pro Purification System with 100kDa Amicon® Ultra-0.5 Device,2 gab/iepak | ACS510002 | Merck Millipore |  |  |  | #REF! | [12 empty] | #REF!
518 | Amicon Pro Purification system,Amicon® Pro Purification System with 100kDa Amicon® Ultra-0.5 Device,12 gab/iepak | ACS510012 | Merck Millipore |  |  |  | #REF! | [6 empty] | #REF! | [5 empty] | #REF!
519 | Amicon Pro Purification system,Amicon® Pro Purification System with 100kDa Amicon® Ultra-0.5 Device,24 gab/iepak | ACS510024 | Merck Millipore |  |  |  | #REF! | [6 empty] | #REF! | [5 empty] | #REF!
520 | Amicon Ultra-2 mL Centrifugal Filters for Protein Purification and Concentration ,Amicon Ultra-2 Centrifugal Filter Unit with Ultracel-3 membrane,24 gab/iepak | UFC200324 | Merck Millipore |  |  |  | #REF! | [6 empty] | #REF! | [5 empty] | #REF! |  |  |  | #REF!
521 | Amicon Ultra-2 mL Centrifugal Filters for Protein Purification and Concentration ,Amicon Ultra-2 Centrifugal Filter Unit with Ultracel-10 membrane,24 gab/iepak | UFC201024 | Merck Millipore |  |  |  | #REF! | [6 empty] | #REF! | [5 empty] | #REF! |  |  |  | #REF!
522 | Amicon Ultra-2 mL Centrifugal Filters for Protein Purification and Concentration ,Amicon Ultra-2 Centrifugal Filter Unit with Ultracel-30 membrane,24 gab/iepak | UFC203024 | Merck Millipore |  |  |  | #REF! | [6 empty] | #REF! | [5 empty] | #REF! |  |  |  | #REF!
523 | Amicon Ultra-2 mL Centrifugal Filters for Protein Purification and Concentration ,Amicon Ultra-2 Centrifugal Filter Unit with Ultracel-50 membrane,24 gab/iepak | UFC205024 | Merck Millipore |  |  |  | #REF! | [6 empty] | #REF! | [5 empty] | #REF!
524 | Amicon Ultra-2 mL Centrifugal Filters for Protein Purification and Concentration ,Amicon Ultra-2 Centrifugal Filter Unit with Ultracel-100 membrane,24 gab/iepak | UFC210024 | Merck Millipore |  |  |  | #REF! | [6 empty] | #REF! | [5 empty] | #REF! |  |  |  | #REF!
525 | Amicon Ultra-15, 3 kDa,Centrifugal Filter Unit with Ultracel-3 membrane ,24 gab/iepak | UFC900324 | Merck Millipore |  |  |  | #REF! | [6 empty] | #REF! | [5 empty] | #REF! |  |  |  | #REF!
526 | Amicon Ultra-15 10kDa,Centrifugal Filter Unit with Ultracel-10 membrane ,24 gab/iepak | UFC901024 | Merck Millipore |  |  |  | #REF! | [6 empty] | #REF! | [5 empty] | #REF! |  |  |  | #REF!
527 | Amicon filters Ultra-15, 10kDa ,Centrifugal Filter Unit with Ultracel-10 membrane ,96 gab/iepak | UFC901096 | Merck Millipore |  |  |  | #REF! | [6 empty] | #REF! | [5 empty] | #REF! |  |  |  | #REF!
528 | Amicon Ultra-15, 50 kD,Centrifugal Filter Unit with Ultracel-50 membrane ,24 gab/iepak | UFC905024 | Merck Millipore |  |  |  | #REF! | [6 empty] | #REF! | [5 empty] | #REF! |  |  |  | #REF!
529 | Amicon Ultra-15 100kDa,Centrifugal Filter Unit with Ultracel-100 membrane ,24 gab/iepak | UFC910024 | Merck Millipore |  |  |  | #REF! | [6 empty] | #REF! | [5 empty] | #REF! |  |  |  | #REF!
530 | Amicon filters Ultra-15, 100kDa,Centrifugal Filter Unit with Ultracel-100 membrane ,96 gab/iepak | UFC910096 | Merck Millipore |  |  |  | #REF! | [6 empty] | #REF! | [5 empty] | #REF! |  |  |  | #REF!
531 | Amicon Ultra-0.5 10kDa,Centrifugal Filter Unit with Ultracel-10 membrane ,100 gab/iepak | UFC501096 | Merck Millipore |  |  |  | #REF! | [6 empty] | #REF! | [5 empty] | #REF!
532 | Amicon Ultra-0.5 10kDa ,Centrifugal Filter Unit with Ultracel-10 membrane ,100 gab/iepak | UFC510096 | Merck Millipore |  |  |  | #REF! | [6 empty] | #REF! | [5 empty] | #REF!
533 | Amicon Ultra-4 ; 3.000 MWCO,Centrifugal Filter Unit with Ultracel-3 membrane ,96 gab/iepak | UFC800396 | Merck Millipore |  |  |  | #REF! | [6 empty] | #REF! | [5 empty] | #REF! |  |  |  | #REF!
534 | Amicon Ultra-15 ; 3.000 MWCO,Centrifugal Filter Unit with Ultracel-3 membrane ,96 gab/iepak | UFC900396 | Merck Millipore |  |  |  | #REF! | [6 empty] | #REF! | [5 empty] | #REF! |  |  |  | #REF!
535 | Amicon Ultra-0.5, 3 kDa,Centrifugal Filter Unit with Ultracel-3 membrane ,24 gab/iepak | UFC500324 | Merck Millipore |  |  |  | #REF! | [6 empty] | #REF! | [5 empty] | #REF! |  |  |  | #REF!
536 | Amicon Ultra-0.5, 10 kDa,Centrifugal Filter Unit with Ultracel-10 membrane ,24 gab/iepak | UFC501024 | Merck Millipore |  |  |  | #REF! | [6 empty] | #REF! | [5 empty] | #REF! |  |  |  | #REF!
537 | Amicon Ultra-4, NMWL=100 kDa,Centrifugal Filter Unit with Ultracel-100 membrane,96 gab/iepak | UFC810096 | Merck Millipore |  |  |  | #REF! | [6 empty] | #REF! | [5 empty] | #REF! |  |  |  | #REF!
538 | Amicon Ultra-4, NMWL=10 kDa,Centrifugal Filter Unit with Ultracel-10 membrane,24 gab/iepak | UFC801024 | Merck Millipore |  |  |  | #REF! | [6 empty] | #REF! | [5 empty] | #REF! |  |  |  | #REF!
539 | Amicon Ultra-4, NMWL=10 kDa,Centrifugal Filter Unit with Ultracel-10 membrane,96 gab/iepak | UFC801096 | Merck Millipore |  |  |  | #REF! | [6 empty] | #REF! | [5 empty] | #REF! |  |  |  | #REF!
540 | Amicon Ultra-4, NMWL=30 kDa,Centrifugal Filter Unit with Ultracel-30 membrane,24 gab/iepak | UFC803024 | Merck Millipore |  |  |  | #REF! | [6 empty] | #REF! | [5 empty] | #REF! |  |  |  | #REF!
541 | Amicon Ultra-4, NMWL=30 kDa,Centrifugal Filter Unit with Ultracel-30 membrane,96 gab/iepak | UFC803096 | Merck Millipore |  |  |  | #REF! | [6 empty] | #REF! | [5 empty] | #REF! |  |  |  | #REF!
542 | MultiScreen HTS GV Filter Plate, 0.22 µm, clear, non-sterile,Pore size: 0,22um, 96 well,10 gab/iepak | MSGVN2210 | Merck Millipore |  |  |  | #REF! | [12 empty] | #REF!
543 | MultiScreen HTS HV Filter Plate, 0.45 µm, clear, non-sterile,Pore size: 0,45um, 96 well,10 gab/iepak | MSHVN4510 | Merck Millipore |  |  |  | #REF! | [12 empty] | #REF!
544 | MultiScreen HTS HV Filter Plate, 0.45 µm, white, non-sterile,Pore size: 0,45um, 384 well,10 gab/iepak | MZHVN0W10 | Merck Millipore |  |  |  | #REF! | [12 empty] | #REF!
545 | MultiScreen HTS FB Filter Plate, 1.0/0.65 µm, opaque, non-sterile,Pore size: 0,65um, 96 well, material Barex®/TiO2,10 gab/iepak | MSFBN6B10 | Merck Millipore |  |  |  | #REF! | [12 empty] | #REF!
546 | MultiScreen High Volume Filter Plates with Glass Fiber C, 1.2 µm, opaque, non-sterile,Pore size: 1,2um, 96 well, material Polypropylene,25 gab/iepak | MVFCN1225 | Merck Millipore |  |  |  | #REF! | [12 empty] | #REF!
547 | Cell culture plate 48-well,adherent, cell+,flat, sterile | 83.3923.300 | Sarstedt AG | [14 empty] | #REF! | [6 empty] | #REF!
549 | Clear Seal Diamond for use with polypropylene and polystyrene microplates, 85 mm x 135 mm, 100 sheets/case | AB-0812 | Thermo Scientific | [12 empty] | #REF!
550 | Easy Pierce Heat Sealing Foil for use with polypropylene, polyethylene and polystyrene microplates, 85 mm x 135 mm, 100 sheets/case | AB-0757 | Thermo Scientific | [12 empty] | #REF!
551 | Easy-Peel Heat Sealing Foil for use with polypropylene microplates, 85 mm x 135 mm, 100 sheets/case | AB-0745 | Thermo Scientific | [12 empty] | #REF!
552 | Thermo-Seal for use with polypropylene microplates, 85 mm x 135 mm, 100 sheets/case | AB-0559 | Thermo Scientific | [12 empty] | #REF!
553 | Skalpeļa asmens Nr.21, Nerūsējošā tērauda, individuālie iepakots, sterils, savietojams ar skalpeļa rokturi Nr.4. 100 gab/kastītē | HL1110921 | Heinz Herenz | [10 empty] | #REF! |  |  | #REF! | #REF! |  |  |  | #REF!
554 | Skalpeļa rokturis Nr.4, Nerūsējošā tērauda | HL1110705 | Heinz Herenz | [10 empty] | #REF! |  |  | #REF! | #REF! | #REF! |  |  | #REF!
555 | MultiScreen-HV Filter Plate, 0.45 µm, clear, non-sterile, 50 plates | MAHVN4550 | Millipore |  |  |  | #REF! | [12 empty] | #REF! |  |  |  | #REF!
556 | Nesterili lateksa nepūderēti cimdi, materiāls: dabīgs latekss, bez pūdera, mikroteksturēti, iesaiņojums: 100 gab., derīguma termiņs: 5 gadi no izgatavošanas datuma (norādīts uz iepakojuma) Standarti: Atbilst Direktīvai par Medicīnas ierīcēm 93/42/EEC, Izmērs XS | GG-L-P-XS | Top Glove |  | #REF! | [13 empty] | #REF! | [7 empty] | #REF!
557 | Nesterili lateksa nepūderēti cimdi, materiāls: dabīgs latekss, bez pūdera, mikroteksturēti, iesaiņojums: 100 gab., derīguma termiņs: 5 gadi no izgatavošanas datuma (norādīts uz iepakojuma) Standarti: Atbilst Direktīvai par Medicīnas ierīcēm 93/42/EEC, Izmērs S | GG-L-P-S | Top Glove |  | #REF! | [13 empty] | #REF! | [7 empty] | #REF!
558 | Nesterili lateksa nepūderēti cimdi, materiāls: dabīgs latekss, bez pūdera, mikroteksturēti, iesaiņojums: 100 gab., derīguma termiņs: 5 gadi no izgatavošanas datuma (norādīts uz iepakojuma) Standarti: Atbilst Direktīvai par Medicīnas ierīcēm 93/42/EEC, Izmērs M | GG-L-P-M | Top Glove |  | #REF! | [13 empty] | #REF! | [7 empty] | #REF!
559 | Nesterili lateksa nepūderēti cimdi, materiāls: dabīgs latekss, bez pūdera, mikroteksturēti, iesaiņojums: 100 gab., derīguma termiņs: 5 gadi no izgatavošanas datuma (norādīts uz iepakojuma) Standarti: Atbilst Direktīvai par Medicīnas ierīcēm 93/42/EEC, Izmērs L | GG-L-P-L | Top Glove |  | #REF! | [13 empty] | #REF! | [7 empty] | #REF!
560 | Nesterili lateksa nepūderēti cimdi, materiāls: dabīgs latekss, bez pūdera, mikroteksturēti, iesaiņojums: 100 gab., derīguma termiņs: 5 gadi no izgatavošanas datuma (norādīts uz iepakojuma) Standarti: Atbilst Direktīvai par Medicīnas ierīcēm 93/42/EEC, XL | GG-L-P-XL | Top Glove |  | #REF! | [13 empty] | #REF! | [7 empty] | #REF!
561 | Nesterili nitrila nepūderēti cimdi, materiāls: nitrils, bez pūdera, mikroteksturēti, iesaiņojums: 100 gab., derīguma termiņs: 5 gadi no izgatavošanas datuma (norādīts uz iepakojuma), standarti: atbilst Direktīvai par Medicīnas ierīcēm 93/42/EE, Izmērs XS | GG-N-PF-XS | Top Glove |  | #REF! | [13 empty] | #REF! | [7 empty] | #REF!
562 | Nesterili nitrila nepūderēti cimdi, materiāls: nitrils, bez pūdera, mikroteksturēti, iesaiņojums: 100 gab., derīguma termiņs: 5 gadi no izgatavošanas datuma (norādīts uz iepakojuma), standarti: atbilst Direktīvai par Medicīnas ierīcēm 93/42/EE, Izmērs S | GG-N-PF-S | Top Glove |  | #REF! | [13 empty] | #REF! | [7 empty] | #REF!
563 | Nesterili nitrila nepūderēti cimdi, materiāls: nitrils, bez pūdera, mikroteksturēti, iesaiņojums: 100 gab., derīguma termiņs: 5 gadi no izgatavošanas datuma (norādīts uz iepakojuma), standarti: atbilst Direktīvai par Medicīnas ierīcēm 93/42/EE, Izmērs M | GG-N-PF-M | Top Glove |  | #REF! | [13 empty] | #REF! | [7 empty] | #REF!
564 | Nesterili nitrila nepūderēti cimdi, materiāls: nitrils, bez pūdera, mikroteksturēti, iesaiņojums: 100 gab., derīguma termiņs: 5 gadi no izgatavošanas datuma (norādīts uz iepakojuma), standarti: atbilst Direktīvai par Medicīnas ierīcēm 93/42/EE, Izmērs L | GG-N-PF-L | Top Glove |  | #REF! | [13 empty] | #REF! | [7 empty] | #REF!
565 | Nesterili nitrila nepūderēti cimdi, materiāls: nitrils, bez pūdera, mikroteksturēti, iesaiņojums: 100 gab., derīguma termiņs: 5 gadi no izgatavošanas datuma (norādīts uz iepakojuma), standarti: atbilst Direktīvai par Medicīnas ierīcēm 93/42/EE, Izmērs XL | GG-N-PF-XL | Top Glove |  | #REF! | [13 empty] | #REF! | [7 empty] | #REF!
566 | Nesterili vinila nepūderēti cimdi, materiāls: vinils, bez pūdera, tekstūra: gluda, iesaiņojums: 100 gab.,derīguma termiņš: 5 gadi no izgatavošanas datuma (norādīts uz iepakojuma) Standarti: Atbilst Direktīvai par Medicīnas ierīcēm 93/42/EEC, Izmērs S | GG-V-PF-S | Top Glove |  | #REF! | [12 empty] | #REF! | #REF! | [7 empty] | #REF!
567 | Nesterili vinila nepūderēti cimdi, materiāls: vinils, bez pūdera, tekstūra: gluda, iesaiņojums: 100 gab.,derīguma termiņš: 5 gadi no izgatavošanas datuma (norādīts uz iepakojuma) Standarti: Atbilst Direktīvai par Medicīnas ierīcēm 93/42/EEC, Izmērs M | GG-V-PF-M | Top Glove | [14 empty] | #REF! | #REF! | [7 empty] | #REF!
568 | Nesterili vinila nepūderēti cimdi, materiāls: vinils, bez pūdera, tekstūra: gluda, iesaiņojums: 100 gab.,derīguma termiņš: 5 gadi no izgatavošanas datuma (norādīts uz iepakojuma) Standarti: Atbilst Direktīvai par Medicīnas ierīcēm 93/42/EEC, Izmērs L | GG-V-PF-L | Top Glove | [14 empty] | #REF! | #REF! | [7 empty] | #REF!
569 | Sieviešu laboratorijas halāts. Taisna piegriezuma halāts. Priekšējā aizdare aizpogājam ar pogām, vai apslēpta spiedpogu aizdare. Gara piedurkne. Apakšdaļā piedurknes platums regulējams ar spiedpogām, vai pogām. Divas uzšūtas sānu un viena krūšu kabata. Priekšējās daļas kreisajā pusē kabata pildspalvai. Auduma apraksts: Sastāvs: 100% kokv., izmērs S
570 | Sieviešu laboratorijas halāts. Taisna piegriezuma halāts. Priekšējā aizdare aizpogājam ar pogām, vai apslēpta spiedpogu aizdare. Gara piedurkne. Apakšdaļā piedurknes platums regulējams ar spiedpogām, vai pogām. Divas uzšūtas sānu un viena krūšu kabata. Priekšējās daļas kreisajā pusē kabata pildspalvai. Auduma apraksts: Sastāvs: 100% kokv., izmērs M
571 | Sieviešu laboratorijas halāts. Taisna piegriezuma halāts. Priekšējā aizdare aizpogājam ar pogām, vai apslēpta spiedpogu aizdare. Gara piedurkne. Apakšdaļā piedurknes platums regulējams ar spiedpogām, vai pogām. Divas uzšūtas sānu un viena krūšu kabata. Priekšējās daļas kreisajā pusē kabata pildspalvai. Auduma apraksts: Sastāvs: 100% kokv., izmērs L
572 | Sieviešu laboratorijas halāts. Taisna piegriezuma halāts. Priekšējā aizdare aizpogājam ar pogām, vai apslēpta spiedpogu aizdare. Gara piedurkne. Apakšdaļā piedurknes platums regulējams ar spiedpogām, vai pogām. Divas uzšūtas sānu un viena krūšu kabata. Priekšējās daļas kreisajā pusē kabata pildspalvai. Auduma apraksts: Sastāvs: 100% kokv., izmērs EUR XL
573 | Sieviešu laboratorijas halāts. Taisna piegriezuma halāts. Priekšējā aizdare aizpogājam ar pogām, vai apslēpta spiedpogu aizdare. Gara piedurkne. Apakšdaļā piedurknes platums regulējams ar spiedpogām, vai pogām. Divas uzšūtas sānu un viena krūšu kabata. Priekšējās daļas kreisajā pusē kabata pildspalvai. Auduma apraksts: Sastāvs: 100% kokv., izmērs XXL
574 | Vīriešu, laboratorijas halāts. Taisna piegriezuma halāts. Priekšējā aizdare aizpogājam ar pogām, vai apslēpta spiedpogu aizdare. Gara piedurkne. Apakšdaļā piedurknes platums regulējams ar spiedpogām, vai pogām. Divas uzšūtas sānu un viena krūšu kabata. Priekšējās daļas kreisajā pusē kabata pildspalvai. Auduma apraksts: Sastāvs: Sastāvs: 100% kokv., izmērs S
575 | Vīriešu, laboratorijas halāts. Taisna piegriezuma halāts. Priekšējā aizdare aizpogājam ar pogām, vai apslēpta spiedpogu aizdare. Gara piedurkne. Apakšdaļā piedurknes platums regulējams ar spiedpogām, vai pogām. Divas uzšūtas sānu un viena krūšu kabata. Priekšējās daļas kreisajā pusē kabata pildspalvai. Auduma apraksts: Sastāvs: Sastāvs: 100% kokv., izmērs M
576 | Vīriešu, laboratorijas halāts. Taisna piegriezuma halāts. Priekšējā aizdare aizpogājam ar pogām, vai apslēpta spiedpogu aizdare. Gara piedurkne. Apakšdaļā piedurknes platums regulējams ar spiedpogām, vai pogām. Divas uzšūtas sānu un viena krūšu kabata. Priekšējās daļas kreisajā pusē kabata pildspalvai. Auduma apraksts: Sastāvs: Sastāvs: 100% kokv., izmērs L
577 | Vīriešu, laboratorijas halāts. Taisna piegriezuma halāts. Priekšējā aizdare aizpogājam ar pogām, vai apslēpta spiedpogu aizdare. Gara piedurkne. Apakšdaļā piedurknes platums regulējams ar spiedpogām, vai pogām. Divas uzšūtas sānu un viena krūšu kabata. Priekšējās daļas kreisajā pusē kabata pildspalvai. Auduma apraksts: Sastāvs: Sastāvs: 100% kokv., izmērs XL
578 | Vīriešu, laboratorijas halāts. Taisna piegriezuma halāts. Priekšējā aizdare aizpogājam ar pogām, vai apslēpta spiedpogu aizdare. Gara piedurkne. Apakšdaļā piedurknes platums regulējams ar spiedpogām, vai pogām. Divas uzšūtas sānu un viena krūšu kabata. Priekšējās daļas kreisajā pusē kabata pildspalvai. Auduma apraksts: Sastāvs: Sastāvs: 100% kokv., izmērs XXL
579 | Medicīniskā marle ruļļos, 90cm X 10 m, Blīvums: 19 diegi |  | OLKO
580 | Medicīniskā marle ruļļos, 90cm X 5 m, Blīvums: 19 diegi |  | OLKO
581 | Medicīniskā marle ruļļos, 90cm X 3 m, Blīvums: 19 diegi |  | OLKO
582 | Medicīniskā marle ruļļos, 90cm X 2 m, Blīvums: 19 diegi |  | OLKO
583 | Medicīniskā marle ruļļos, 90cm X 1 m, Blīvums: 19 diegi |  | OLKO
584 | Medicīniskās marles griezums, - 1m x 90cm, Blīvums: 19 diegi |  | OLKO
585 | Medicīniskās marles griezums, - 2m x 90cm, Blīvums: 19 diegi |  | OLKO
586 | Medicīniskās marles griezums, - 3m x 90cm, Blīvums: 19 diegi |  | OLKO
587 | Medicīniskās marles griezums, - 5m x 90cm, Blīvums: 19 diegi |  | OLKO
588 | Medicīniskās marles griezums, - 10m x 90cm, Blīvums: 19 diegi |  | OLKO
589 | Medicīniskā vate ruļļos, svars- 50g; |  | OLKO | [23 empty] | #REF!
590 | Medicīniskā vate ruļļos, svars - 100g; |  | OLKO | [15 empty] | #REF! | [7 empty] | #REF!
591 | Medicīniskā vate ruļļos, svars - 250g; |  | OLKO | [15 empty] | #REF! | [7 empty] | #REF!
592 | Medicīniskā vate ruļļos, svars - 500g; |  | OLKO |  | #REF! | [13 empty] | #REF! | [7 empty] | #REF!
593 | Medicīniskā vate ruļļos, svars - 1kg. |  | OLKO |  | #REF!

## Palīglapa1 (hidden)
Saraksts!e1 | Saraksts!i1 | Saraksts!m1 | Saraksts!q1 | Saraksts!u1 | Saraksts!y1 | Saraksts!ac1 | Saraksts!ag1 | Saraksts!ak1 | Saraksts!ao1 | Saraksts!as1 | Saraksts!aw1 | Saraksts!ba1 | Saraksts!be1 | Saraksts!bi1 | Saraksts!bm1 | Saraksts!bq1 | Saraksts!bu1 | Saraksts!by1 | Saraksts!cc1 | Saraksts!cg1 | Saraksts!ck1 | Saraksts!co1 | Saraksts!cs1 | Saraksts!cw1
Saraksts!g2 | Saraksts!k2 | Saraksts!o2 | Saraksts!s2 | Saraksts!w2 | Saraksts!aa2 | Saraksts!ae2 | Saraksts!ai2 | Saraksts!am2 | Saraksts!aq2 | Saraksts!au2 | Saraksts!ay2 | Saraksts!bc2 | Saraksts!bg2 | Saraksts!bk2 | Saraksts!bo2 | Saraksts!bs2 | Saraksts!bw2 | Saraksts!ca2 | Saraksts!ce2 | Saraksts!ci2 | Saraksts!cm2 | Saraksts!cq2 | Saraksts!cu2 | Saraksts!cy2
Saraksts!g | Saraksts!k | Saraksts!o | Saraksts!s | Saraksts!w | Saraksts!aa | Saraksts!ae | Saraksts!ai | Saraksts!am | Saraksts!aq | Saraksts!au | Saraksts!ay | Saraksts!bc | Saraksts!bg | Saraksts!bk | Saraksts!bo | Saraksts!bs | Saraksts!bw | Saraksts!ca | Saraksts!ce | Saraksts!ci | Saraksts!cm | Saraksts!cq | Saraksts!cu
3
4
5 | [6 empty] | g | 1 | g1 | Saraksts! | Saraksts!g1 | Saraksts!g | Saraksts!g
6 | [6 empty] | k | 1 | k1 | Saraksts! | Saraksts!k1 | Saraksts!k | Saraksts!k
7 | [6 empty] | o | 1 | o1 | Saraksts! | Saraksts!o1 | Saraksts!o | Saraksts!o
8 | [6 empty] | s | 1 | s1 | Saraksts! | Saraksts!s1 | Saraksts!s | Saraksts!s
9 | [6 empty] | w | 1 | w1 | Saraksts! | Saraksts!w1 | Saraksts!w | Saraksts!w
10 | [6 empty] | aa | 1 | aa1 | Saraksts! | Saraksts!aa1 | Saraksts!aa | Saraksts!aa
11 | [6 empty] | ae | 1 | ae1 | Saraksts! | Saraksts!ae1 | Saraksts!ae | Saraksts!ae
12 | [6 empty] | ai | 1 | ai1 | Saraksts! | Saraksts!ai1 | Saraksts!ai | Saraksts!ai
13 | [6 empty] | am | 1 | am1 | Saraksts! | Saraksts!am1 | Saraksts!am | Saraksts!am
14 | [6 empty] | aq | 1 | aq1 | Saraksts! | Saraksts!aq1 | Saraksts!aq | Saraksts!aq
15 | [6 empty] | au | 1 | au1 | Saraksts! | Saraksts!au1 | Saraksts!au | Saraksts!au
16 | [6 empty] | ay | 1 | ay1 | Saraksts! | Saraksts!ay1 | Saraksts!ay | Saraksts!ay
17 | [6 empty] | bc | 1 | bc1 | Saraksts! | Saraksts!bc1 | Saraksts!bc | Saraksts!bc
18 | [6 empty] | bg | 1 | bg1 | Saraksts! | Saraksts!bg1 | Saraksts!bg | Saraksts!bg
19 | [6 empty] | bk | 1 | bk1 | Saraksts! | Saraksts!bk1 | Saraksts!bk | Saraksts!bk
20 | [6 empty] | bo | 1 | bo1 | Saraksts! | Saraksts!bo1 | Saraksts!bo | Saraksts!bo
21 | [6 empty] | bs | 1 | bs1 | Saraksts! | Saraksts!bs1 | Saraksts!bs | Saraksts!bs
22 | [6 empty] | bw | 1 | bw1 | Saraksts! | Saraksts!bw1 | Saraksts!bw | Saraksts!bw
23 | [6 empty] | ca | 1 | ca1 | Saraksts! | Saraksts!ca1 | Saraksts!ca | Saraksts!ca
24 | [6 empty] | ce | 1 | ce1 | Saraksts! | Saraksts!ce1 | Saraksts!ce | Saraksts!ce
25 | [6 empty] | ci | 1 | ci1 | Saraksts! | Saraksts!ci1 | Saraksts!ci | Saraksts!ci
26 | [6 empty] | cm | 1 | cm1 | Saraksts! | Saraksts!cm1 | Saraksts!cm | Saraksts!cm
27 | [6 empty] | cq | 1 | cq1 | Saraksts! | Saraksts!cq1 | Saraksts!cq | Saraksts!cq
28 | [6 empty] | cu | 1 | cu1 | Saraksts! | Saraksts!cu1 | Saraksts!cu | Saraksts!cu
29
30
31
32
33
34
35
36
37
38
39
40
41
42
43
44
45
46
47
48
49
50
51
52
53
54
55
56
57
58
59
60
61
62
63
64
65
66
67
68
69
70
71
72
73
74
75
76
77
78
79
80
81
82
83
84
85
86
87
88
89
90
91
92
93
94
95
96
97
98
99
100
101
102
103
104
105
106
107
108
109
110
111
112
113
114
115
116
117
118
119
120
121
122
123
124
125
126
127
128
129
130
131
132
133
134
135
136
137
138
139
140
141
142
143
144
145
146
147
148
149
150
151
152
153
154
155
156
157
158
159
160
161
162
163
164
165
166
167
168
169
170
171
172
173
174
175
176
177
178
179
180
181
182
183
184
185
186
187
188
189
190
191
192
193
194
195
196
197
198
199
200
201
202
203
204
205
206
207
208
209
210
211
212
213
214
215
216
217
218
219
220
221
222
223
224
225
226
227
228
229
230
231
232
233
234
235
236
237
238
239
240
241
242
243
244
245
246
247
248
249
250
251
252
253
254
255
256
257
258
259
260
261
262
263
264
265
266
267
268
269
270
271
272
273
274
275
276
277
278
279
280
281
282
283
284
285
286
287
288
289
290
291
292
293
294
295
296
297
298
299
300
301
302
303
304
305
306
307
308
309
310
311
312
313
314
315
316
317
318
319
320
321
322
323
324
325
326
327
328
329
330
331
332
333
334
335
336
337
338
339
340
341
342
343
344
345
346
347
348
349
350
351
352
353
354
355
356
357
358
359
360
361
362
363
364
365
366
367
368
369
370
371
372
373
374
375
376
377
378
379
380
381
382
383
384
385
386
387
388
389
390
391
392
393
394
395
396
397
398
399
400
401
402
403
404
405
406
407
408
409
410
411
412
413
414
415
416
417
418
419
420
421
422
423
424
425
426
427
428
429
430
431
432
433
434
435
436
437
438
439
440
441
442
443
444
445
446
447
448
449
450
451
452
453
454
455
456
457
458
459
460
461
462
463
464
465
466
467
468
469
470
471
472
473
474
475
476
477
478
479
480
481
482
483
484
485
486
487
488
489
490
491
492
493
494
495
496
497
498
499
500
501
502
503
504
505
506
507
508
509
510
511
512
513
514
515
516
517
518
519
520
521
522
523
524
525
526
527
528
529
530
531
532
533
534
535
536
537
538
539
540
541
542
543
544
545
546
547
548
549
550
551
552
553
554
555
556
557
558
559
560
561
562
563
564
565
566
567
568
569
570
571
572
573
574
575
576
577
578
579
580
581
582
583
584
585
586
587
588
589
590
591
592
593
594

## Palīglapa2 (hidden)
a |  | a
b |  | b
c |  | c
d |  | d
e |  | e
f |  | f
g |  | g | 1
h |  | h | 2
i |  | i | 3
j |  | j | 4
k |  | k | 1
l |  | l | 2
m |  | m | 3
n |  | n | 4
o |  | o | 1
p |  | p | 2
q |  | q | 3
r |  | r | 4
s |  | s | 1
t |  | t | 2
u |  | u | 3
v |  | v | 4
w |  | w | 1
x |  | x | 2
y |  | y | 3
z |  | z | 4
a | a | aa | 1
a | b | ab | 2
a | c | ac | 3
a | d | ad | 4
a | e | ae | 1
a | f | af | 2
a | g | ag | 3
a | h | ah | 4
a | i | ai | 1
a | j | aj | 2
a | k | ak | 3
a | l | al | 4
a | m | am | 1
a | n | an | 2
a | o | ao | 3
a | p | ap | 4
a | q | aq | 1
a | r | ar | 2
a | s | as | 3
a | t | at | 4
a | u | au | 1
a | v | av | 2
a | w | aw | 3
a | x | ax | 4
a | y | ay | 1
a | z | az | 2
b | a | ba | 3
b | b | bb | 4
b | c | bc | 1
b | d | bd | 2
b | e | be | 3
b | f | bf | 4
b | g | bg | 1
b | h | bh | 2
b | i | bi | 3
b | j | bj | 4
b | k | bk | 1
b | l | bl | 2
b | m | bm | 3
b | n | bn | 4
b | o | bo | 1
b | p | bp | 2
b | q | bq | 3
b | r | br | 4
b | s | bs | 1
b | t | bt | 2
b | u | bu | 3
b | v | bv | 4
b | w | bw | 1
b | x | bx | 2
b | y | by | 3
b | z | bz | 4
c | a | ca | 1
c | b | cb | 2
c | c | cc | 3
c | d | cd | 4
c | e | ce | 1
c | f | cf | 2
c | g | cg | 3
c | h | ch | 4
c | i | ci | 1
c | j | cj | 2
c | k | ck | 3
c | l | cl | 4
c | m | cm | 1
c | n | cn | 2
c | o | co | 3
c | p | cp | 4
c | q | cq | 1
c | r | cr | 2
c | s | cs | 3
c | t | ct | 4
c | u | cu | 1
c | v | cv | 2
c | w | cw | 3
c | x | cx | 4
c | y | cy | 1
c | z | cz | 2
3
4

## Par Iepakojumu (hidden)
npk | prasītā prece | Kods | Ražotājs | ADRONA | ARBOR MEDICAL KORPORĀCIJA | BIOAVOTS | BIOTECHA LATVIA | DIAMEDICA | DIAMET | ENOLA | FANEKS | GENMEDICA BALTIC | HYDROX | INBIO | INTERLUX | LABOCHEMA LATVIJA | MEDEKSPERTS | MEDILINK | MEDIQ LATVIJA | OMNILAB BALTIC | ORCUS | PULSAR RĪGA | QUANTUM LATVIJA | SAINT TECH | SARSTEDT | SKUTES | TZMO LATVIJA
|  |  |  | #REF! | #REF! | #REF! | #REF! | #REF! | #REF! | #REF! | #REF! | #REF! | #REF! | #REF! | #REF! | #REF! | #REF! | #REF! | #REF! | #REF! | #REF! | #REF! | #REF! | #REF! | #REF! | #REF! | #REF!
1 | Petri dish 92x16mm [Ø x height] with ventilation cams | 82.1473.001 | Sarstedt AG | #REF! | #REF! | #REF! | #REF! | #REF! | #REF! | #REF! | #REF! | #REF! | #REF! | #REF! | #REF! | #REF! | #REF! | #REF! | #REF! | #REF! | #REF! | #REF! | #REF! | #REF! | #REF! | #REF! | #REF!
2 | Petri dish 150x20mm with ventilation cams, gamma-sterilised | 82.1184 | Sarstedt AG | #REF! | #REF! | #REF! | #REF! | #REF! | #REF! | #REF! | #REF! | #REF! | #REF! | #REF! | #REF! | #REF! | #REF! | #REF! | #REF! | #REF! | #REF! | #REF! | #REF! | #REF! | #REF! | #REF! | #REF!
3 | Petri dish 100x100x20mm, gamma-sterilised | 82.9923.422 | Sarstedt AG | #REF! | #REF! | #REF! | #REF! | #REF! | #REF! | #REF! | #REF! | #REF! | #REF! | #REF! | #REF! | #REF! | #REF! | #REF! | #REF! | #REF! | #REF! | #REF! | #REF! | #REF! | #REF! | #REF! | #REF!
4 | Petri dish 60x15mm with ventilation cams, gamma-sterilised | 82.1194 | Sarstedt AG | #REF! | #REF! | #REF! | #REF! | #REF! | #REF! | #REF! | #REF! | #REF! | #REF! | #REF! | #REF! | #REF! | #REF! | #REF! | #REF! | #REF! | #REF! | #REF! | #REF! | #REF! | #REF! | #REF! | #REF!
5 | Petri dishes 92x16mm [Ø x height] witouth ventilation cams | 82.1472.001 | Sarstedt AG | #REF! | #REF! | #REF! | #REF! | #REF! | #REF! | #REF! | #REF! | #REF! | #REF! | #REF! | #REF! | #REF! | #REF! | #REF! | #REF! | #REF! | #REF! | #REF! | #REF! | #REF! | #REF! | #REF! | #REF!
6 | PCR strips 0.2ml/8 pcs per chain + Lid chain compatible with the 0.2ml PCR strips. Abiem produktiem jābūt savstarpēji saderīgiem. Tomēr pasūtītājs tiesīgs iegādāties arī katru produktu atsevišķi. | 72.985.002 + 65.989.002 | Sarstedt AG | #REF! | #REF! | #REF! | #REF! | #REF! | #REF! | #REF! | #REF! | #REF! | #REF! | #REF! | #REF! | #REF! | #REF! | #REF! | #REF! | #REF! | #REF! | #REF! | #REF! | #REF! | #REF! | #REF! | #REF!
7 | PCR strips with individual caps (0.2ml/8 pcs) | 72.991.002 | Sarstedt AG | #REF! | #REF! | #REF! | #REF! | #REF! | #REF! | #REF! | #REF! | #REF! | #REF! | #REF! | #REF! | #REF! | #REF! | #REF! | #REF! | #REF! | #REF! | #REF! | #REF! | #REF! | #REF! | #REF! | #REF!
8 | 0.2 ml tubes for PCR | 72.737.002 | Sarstedt AG | #REF! | #REF! | #REF! | #REF! | #REF! | #REF! | #REF! | #REF! | #REF! | #REF! | #REF! | #REF! | #REF! | #REF! | #REF! | #REF! | #REF! | #REF! | #REF! | #REF! | #REF! | #REF! | #REF! | #REF!
9 | 0.5 ml tubes | 72.735.002 | Sarstedt AG | #REF! | #REF! | #REF! | #REF! | #REF! | #REF! | #REF! | #REF! | #REF! | #REF! | #REF! | #REF! | #REF! | #REF! | #REF! | #REF! | #REF! | #REF! | #REF! | #REF! | #REF! | #REF! | #REF! | #REF!
10 | 0,5 ml tubes | 72.704 | Sarstedt AG | #REF! | #REF! | #REF! | #REF! | #REF! | #REF! | #REF! | #REF! | #REF! | #REF! | #REF! | #REF! | #REF! | #REF! | #REF! | #REF! | #REF! | #REF! | #REF! | #REF! | #REF! | #REF! | #REF! | #REF!
11 | 0.5 ml tubes for PCR | 72.735.100 | Sarstedt AG | #REF! | #REF! | #REF! | #REF! | #REF! | #REF! | #REF! | #REF! | #REF! | #REF! | #REF! | #REF! | #REF! | #REF! | #REF! | #REF! | #REF! | #REF! | #REF! | #REF! | #REF! | #REF! | #REF! | #REF!
12 | Multiply PCR single tubes 0,5ml | 72.735.002 | Sarstedt AG | #REF! | #REF! | #REF! | #REF! | #REF! | #REF! | #REF! | #REF! | #REF! | #REF! | #REF! | #REF! | #REF! | #REF! | #REF! | #REF! | #REF! | #REF! | #REF! | #REF! | #REF! | #REF! | #REF! | #REF!
13 | 1.5 ml tubes with attached PP cap | 72.690.001 | Sarstedt AG | #REF! | #REF! | #REF! | #REF! | #REF! | #REF! | #REF! | #REF! | #REF! | #REF! | #REF! | #REF! | #REF! | #REF! | #REF! | #REF! | #REF! | #REF! | #REF! | #REF! | #REF! | #REF! | #REF! | #REF!
14 | 1.5 ml tubes with attached PP cap, with graduation and frosted writing space | 72.690.550 | Sarstedt AG | #REF! | #REF! | #REF! | #REF! | #REF! | #REF! | #REF! | #REF! | #REF! | #REF! | #REF! | #REF! | #REF! | #REF! | #REF! | #REF! | #REF! | #REF! | #REF! | #REF! | #REF! | #REF! | #REF! | #REF!
15 | 1.5 ml tubes with attached PP cap with locking mechanism | 72.706 | Sarstedt AG | #REF! | #REF! | #REF! | #REF! | #REF! | #REF! | #REF! | #REF! | #REF! | #REF! | #REF! | #REF! | #REF! | #REF! | #REF! | #REF! | #REF! | #REF! | #REF! | #REF! | #REF! | #REF! | #REF! | #REF!
16 | 1.5 ml tubes with attached PP cap | 72.706.200 | Sarstedt AG | #REF! | #REF! | #REF! | #REF! | #REF! | #REF! | #REF! | #REF! | #REF! | #REF! | #REF! | #REF! | #REF! | #REF! | #REF! | #REF! | #REF! | #REF! | #REF! | #REF! | #REF! | #REF! | #REF! | #REF!
17 | Micro tube 2,0 ml | 72.695.500 | Sarstedt AG | #REF! | #REF! | #REF! | #REF! | #REF! | #REF! | #REF! | #REF! | #REF! | #REF! | #REF! | #REF! | #REF! | #REF! | #REF! | #REF! | #REF! | #REF! | #REF! | #REF! | #REF! | #REF! | #REF! | #REF!
18 | Micro tube 2ml | 72.694.006 | Sarstedt AG | #REF! | #REF! | #REF! | #REF! | #REF! | #REF! | #REF! | #REF! | #REF! | #REF! | #REF! | #REF! | #REF! | #REF! | #REF! | #REF! | #REF! | #REF! | #REF! | #REF! | #REF! | #REF! | #REF! | #REF!
19 | Micro tubes 2.0 ml , screw cap | 72.694.217 | Sarstedt AG | #REF! | #REF! | #REF! | #REF! | #REF! | #REF! | #REF! | #REF! | #REF! | #REF! | #REF! | #REF! | #REF! | #REF! | #REF! | #REF! | #REF! | #REF! | #REF! | #REF! | #REF! | #REF! | #REF! | #REF!
20 | Safe-seal micro tube 2ml, PP, 40/10.8mm [Length/Ø] | 72.695.500 | Sarstedt AG | #REF! | #REF! | #REF! | #REF! | #REF! | #REF! | #REF! | #REF! | #REF! | #REF! | #REF! | #REF! | #REF! | #REF! | #REF! | #REF! | #REF! | #REF! | #REF! | #REF! | #REF! | #REF! | #REF! | #REF!
21 | CryoPure storage system 1.2 ml tubes with external thread | 72.377 | Sarstedt AG | #REF! | #REF! | #REF! | #REF! | #REF! | #REF! | #REF! | #REF! | #REF! | #REF! | #REF! | #REF! | #REF! | #REF! | #REF! | #REF! | #REF! | #REF! | #REF! | #REF! | #REF! | #REF! | #REF! | #REF!
22 | CryoPure 2.0 ml tubes | 72.380 | Sarstedt AG | #REF! | #REF! | #REF! | #REF! | #REF! | #REF! | #REF! | #REF! | #REF! | #REF! | #REF! | #REF! | #REF! | #REF! | #REF! | #REF! | #REF! | #REF! | #REF! | #REF! | #REF! | #REF! | #REF! | #REF!
23 | 5ml tubes 57x15.3mm PP | 60.558.001 | Sarstedt AG | #REF! | #REF! | #REF! | #REF! | #REF! | #REF! | #REF! | #REF! | #REF! | #REF! | #REF! | #REF! | #REF! | #REF! | #REF! | #REF! | #REF! | #REF! | #REF! | #REF! | #REF! | #REF! | #REF! | #REF!
24 | BD Falcon round bottom tubes 5 ml SNAP CAP | 55.476.013 | Sarstedt AG | #REF! | #REF! | #REF! | #REF! | #REF! | #REF! | #REF! | #REF! | #REF! | #REF! | #REF! | #REF! | #REF! | #REF! | #REF! | #REF! | #REF! | #REF! | #REF! | #REF! | #REF! | #REF! | #REF! | #REF!
25 | Round-Bottom Tubes, 12x75 mm (Ø x length), Polystyrene, Snap cap with cell strainer, 5.0 ml, Rcf rating : 1400; sterile, iepakojumā 500 gab. | 352235 | BD Bioscience | #REF! | #REF! | #REF! | #REF! | #REF! | #REF! | #REF! | #REF! | #REF! | #REF! | #REF! | #REF! | #REF! | #REF! | #REF! | #REF! | #REF! | #REF! | #REF! | #REF! | #REF! | #REF! | #REF! | #REF!
26 | Round-Bottom Tube, 12x75 mm (Ø x length), Polystyrene, without cap, 5.0 ml, Rcf rating : 1400; sterile | 55.1579 | Sarstedt AG | #REF! | #REF! | #REF! | #REF! | #REF! | #REF! | #REF! | #REF! | #REF! | #REF! | #REF! | #REF! | #REF! | #REF! | #REF! | #REF! | #REF! | #REF! | #REF! | #REF! | #REF! | #REF! | #REF! | #REF!
27 | Conical centrifugation tubes (Falcon type) 15ml | 62.554.001 | Sarstedt AG | #REF! | #REF! | #REF! | #REF! | #REF! | #REF! | #REF! | #REF! | #REF! | #REF! | #REF! | #REF! | #REF! | #REF! | #REF! | #REF! | #REF! | #REF! | #REF! | #REF! | #REF! | #REF! | #REF! | #REF!
28 | Reagent and centrifuge tube 15ml, 76x20mm [Length/Ø], conical, skirted base | 60.732.001 | Sarstedt AG | #REF! | #REF! | #REF! | #REF! | #REF! | #REF! | #REF! | #REF! | #REF! | #REF! | #REF! | #REF! | #REF! | #REF! | #REF! | #REF! | #REF! | #REF! | #REF! | #REF! | #REF! | #REF! | #REF! | #REF!
29 | Tube 15ml, 120x17mm [Length/Ø], conical base | 62.554.002 | Sarstedt AG | #REF! | #REF! | #REF! | #REF! | #REF! | #REF! | #REF! | #REF! | #REF! | #REF! | #REF! | #REF! | #REF! | #REF! | #REF! | #REF! | #REF! | #REF! | #REF! | #REF! | #REF! | #REF! | #REF! | #REF!
30 | Tube 15ml, 120x17mm [Length/Ø], conical base | 62.554.502 | Sarstedt AG | #REF! | #REF! | #REF! | #REF! | #REF! | #REF! | #REF! | #REF! | #REF! | #REF! | #REF! | #REF! | #REF! | #REF! | #REF! | #REF! | #REF! | #REF! | #REF! | #REF! | #REF! | #REF! | #REF! | #REF!
31 | Tube 25ml, 90x25mm [Length/Ø], skirted base | 60.9922.243 | Sarstedt AG | #REF! | #REF! | #REF! | #REF! | #REF! | #REF! | #REF! | #REF! | #REF! | #REF! | #REF! | #REF! | #REF! | #REF! | #REF! | #REF! | #REF! | #REF! | #REF! | #REF! | #REF! | #REF! | #REF! | #REF!
32 | Tube 50ml, 115x28mm [Length/Ø], skirted base. 50 ml mēģenes. Sterili, tilpums 50 ml, no caurspīdīgas plastmasas-polipropilēna, koniski, graduēti, koniski, ar noņemamiem skrūvējamiem vāciņiem, ar konisku pamatni, ar vietu uzrakstiem, izturība līdz 3500 x g. Iepakojumā 50 gab. | 62.559.001 | Sarstedt AG | #REF! | #REF! | #REF! | #REF! | #REF! | #REF! | #REF! | #REF! | #REF! | #REF! | #REF! | #REF! | #REF! | #REF! | #REF! | #REF! | #REF! | #REF! | #REF! | #REF! | #REF! | #REF! | #REF! | #REF!
33 | Tube 50ml, 114x28mm [Length/Ø], conical base. 50 ml mēģenes. Sterili, tilpums 50 ml, no caurspīdīgas plastmasas-polipropilēna, koniski, graduēti, koniski, ar noņemamiem skrūvējamiem vāciņiem, ar vietu uzrakstiem, izturība līdz 3500 x g. Iepakojumā 50 gab. | 62.547.254 | Sarstedt AG | #REF! | #REF! | #REF! | #REF! | #REF! | #REF! | #REF! | #REF! | #REF! | #REF! | #REF! | #REF! | #REF! | #REF! | #REF! | #REF! | #REF! | #REF! | #REF! | #REF! | #REF! | #REF! | #REF! | #REF!
34 | PCR plates, 96 well, 0.3 ml, without skirt, sealable with heat-resistant tape | 72.1978.202 | Sarstedt AG | #REF! | #REF! | #REF! | #REF! | #REF! | #REF! | #REF! | #REF! | #REF! | #REF! | #REF! | #REF! | #REF! | #REF! | #REF! | #REF! | #REF! | #REF! | #REF! | #REF! | #REF! | #REF! | #REF! | #REF!
35 | 0.2 ml non-skirted 96-well PCR plate | 72.1981.202 vai 72.1980.202 | Sarstedt AG | #REF! | #REF! | #REF! | #REF! | #REF! | #REF! | #REF! | #REF! | #REF! | #REF! | #REF! | #REF! | #REF! | #REF! | #REF! | #REF! | #REF! | #REF! | #REF! | #REF! | #REF! | #REF! | #REF! | #REF!
36 | Adhesive PCR Sealing foil sheets | 95.1994 | Sarstedt AG | #REF! | #REF! | #REF! | #REF! | #REF! | #REF! | #REF! | #REF! | #REF! | #REF! | #REF! | #REF! | #REF! | #REF! | #REF! | #REF! | #REF! | #REF! | #REF! | #REF! | #REF! | #REF! | #REF! | #REF!
37 | 10 ul filter tips, universal | 70.1130.210 | Sarstedt AG | #REF! | #REF! | #REF! | #REF! | #REF! | #REF! | #REF! | #REF! | #REF! | #REF! | #REF! | #REF! | #REF! | #REF! | #REF! | #REF! | #REF! | #REF! | #REF! | #REF! | #REF! | #REF! | #REF! | #REF!
38 | 10 ul filter tips, Gilson | 70.1131.210 | Sarstedt AG | #REF! | #REF! | #REF! | #REF! | #REF! | #REF! | #REF! | #REF! | #REF! | #REF! | #REF! | #REF! | #REF! | #REF! | #REF! | #REF! | #REF! | #REF! | #REF! | #REF! | #REF! | #REF! | #REF! | #REF!
39 | 10 ul filter tips, Eppendorf | 70.1115.210 | Sarstedt AG | #REF! | #REF! | #REF! | #REF! | #REF! | #REF! | #REF! | #REF! | #REF! | #REF! | #REF! | #REF! | #REF! | #REF! | #REF! | #REF! | #REF! | #REF! | #REF! | #REF! | #REF! | #REF! | #REF! | #REF!
40 | 20 ul filter tips | 70.760.213 | Sarstedt AG | #REF! | #REF! | #REF! | #REF! | #REF! | #REF! | #REF! | #REF! | #REF! | #REF! | #REF! | #REF! | #REF! | #REF! | #REF! | #REF! | #REF! | #REF! | #REF! | #REF! | #REF! | #REF! | #REF! | #REF!
41 | Biospher Filter Tip, 0,1-10 mkl, garie (long), kāta aizsargs, Iepakoti kastēs pa 96 gab. | 70.1131.210. | Sarstedt AG | #REF! | #REF! | #REF! | #REF! | #REF! | #REF! | #REF! | #REF! | #REF! | #REF! | #REF! | #REF! | #REF! | #REF! | #REF! | #REF! | #REF! | #REF! | #REF! | #REF! | #REF! | #REF! | #REF! | #REF!
42 | 200 ul filter tips | 70.760.211 | Sarstedt AG | #REF! | #REF! | #REF! | #REF! | #REF! | #REF! | #REF! | #REF! | #REF! | #REF! | #REF! | #REF! | #REF! | #REF! | #REF! | #REF! | #REF! | #REF! | #REF! | #REF! | #REF! | #REF! | #REF! | #REF!
43 | 250 ul filter tips | 70.765.210 | Sarstedt AG | #REF! | #REF! | #REF! | #REF! | #REF! | #REF! | #REF! | #REF! | #REF! | #REF! | #REF! | #REF! | #REF! | #REF! | #REF! | #REF! | #REF! | #REF! | #REF! | #REF! | #REF! | #REF! | #REF! | #REF!
44 | Kapilāro asiņu kolekcijas stobriņš. Volume 250-500 μL. Additive: PST (plasma separating tube (PST gel) additive Sodium Heparin vai Lithium Heparin vai Ammonium Heparin) |  |  | #REF! | #REF! | #REF! | #REF! | #REF! | #REF! | #REF! | #REF! | #REF! | #REF! | #REF! | #REF! | #REF! | #REF! | #REF! | #REF! | #REF! | #REF! | #REF! | #REF! | #REF! | #REF! | #REF! | #REF!
45 | 10 ul tips, universal | 70.1130 | Sarstedt AG | #REF! | #REF! | #REF! | #REF! | #REF! | #REF! | #REF! | #REF! | #REF! | #REF! | #REF! | #REF! | #REF! | #REF! | #REF! | #REF! | #REF! | #REF! | #REF! | #REF! | #REF! | #REF! | #REF! | #REF!
46 | 10 ul tips, Gilson | 70.1131 | Sarstedt AG | #REF! | #REF! | #REF! | #REF! | #REF! | #REF! | #REF! | #REF! | #REF! | #REF! | #REF! | #REF! | #REF! | #REF! | #REF! | #REF! | #REF! | #REF! | #REF! | #REF! | #REF! | #REF! | #REF! | #REF!
47 | 10 ul tips, Eppendorf | 70.1115 | Sarstedt AG | #REF! | #REF! | #REF! | #REF! | #REF! | #REF! | #REF! | #REF! | #REF! | #REF! | #REF! | #REF! | #REF! | #REF! | #REF! | #REF! | #REF! | #REF! | #REF! | #REF! | #REF! | #REF! | #REF! | #REF!
48 | 200 ul tips, Gilson type | 70.760.002 | Sarstedt AG | #REF! | #REF! | #REF! | #REF! | #REF! | #REF! | #REF! | #REF! | #REF! | #REF! | #REF! | #REF! | #REF! | #REF! | #REF! | #REF! | #REF! | #REF! | #REF! | #REF! | #REF! | #REF! | #REF! | #REF!
49 | 200 ul tips, Eppendorf type | 70.760.002 | Sarstedt AG | #REF! | #REF! | #REF! | #REF! | #REF! | #REF! | #REF! | #REF! | #REF! | #REF! | #REF! | #REF! | #REF! | #REF! | #REF! | #REF! | #REF! | #REF! | #REF! | #REF! | #REF! | #REF! | #REF! | #REF!
50 | 250 mkl tips | 70.760.001 | Sarstedt AG | #REF! | #REF! | #REF! | #REF! | #REF! | #REF! | #REF! | #REF! | #REF! | #REF! | #REF! | #REF! | #REF! | #REF! | #REF! | #REF! | #REF! | #REF! | #REF! | #REF! | #REF! | #REF! | #REF! | #REF!
51 | 300 ul tips Finntip | 70.765 | Sarstedt AG | #REF! | #REF! | #REF! | #REF! | #REF! | #REF! | #REF! | #REF! | #REF! | #REF! | #REF! | #REF! | #REF! | #REF! | #REF! | #REF! | #REF! | #REF! | #REF! | #REF! | #REF! | #REF! | #REF! | #REF!
52 | 1000 ul tips | 70.762 | Sarstedt AG | #REF! | #REF! | #REF! | #REF! | #REF! | #REF! | #REF! | #REF! | #REF! | #REF! | #REF! | #REF! | #REF! | #REF! | #REF! | #REF! | #REF! | #REF! | #REF! | #REF! | #REF! | #REF! | #REF! | #REF!
53 | 5 ml tips Eppendorf Research/Biohit | 70.1183.002 | Sarstedt AG | #REF! | #REF! | #REF! | #REF! | #REF! | #REF! | #REF! | #REF! | #REF! | #REF! | #REF! | #REF! | #REF! | #REF! | #REF! | #REF! | #REF! | #REF! | #REF! | #REF! | #REF! | #REF! | #REF! | #REF!
54 | 250 mkl tips | 70.760.501 | Sarstedt AG | #REF! | #REF! | #REF! | #REF! | #REF! | #REF! | #REF! | #REF! | #REF! | #REF! | #REF! | #REF! | #REF! | #REF! | #REF! | #REF! | #REF! | #REF! | #REF! | #REF! | #REF! | #REF! | #REF! | #REF!
55 | 10x96 0.1-10ul tip reloads | Eppendorf 0030 073.363 10traysx96 / iepak. | Eppendorf | #REF! | #REF! | #REF! | #REF! | #REF! | #REF! | #REF! | #REF! | #REF! | #REF! | #REF! | #REF! | #REF! | #REF! | #REF! | #REF! | #REF! | #REF! | #REF! | #REF! | #REF! | #REF! | #REF! | #REF!
56 | 10x96 2-200ul tip reloads | Eppendorf 0030 073.428 10traysx96 / iepak. | Eppendorf | #REF! | #REF! | #REF! | #REF! | #REF! | #REF! | #REF! | #REF! | #REF! | #REF! | #REF! | #REF! | #REF! | #REF! | #REF! | #REF! | #REF! | #REF! | #REF! | #REF! | #REF! | #REF! | #REF! | #REF!
57 | 10x96 50-1000ul tip reloads | Eppendorf 0030 073.460 10traysx96 / iepak. | Eppendorf | #REF! | #REF! | #REF! | #REF! | #REF! | #REF! | #REF! | #REF! | #REF! | #REF! | #REF! | #REF! | #REF! | #REF! | #REF! | #REF! | #REF! | #REF! | #REF! | #REF! | #REF! | #REF! | #REF! | #REF!
58 | epTIPS STANDARD 50-1000 uL, Eppendorf, 71 mm | Eppendorf 0030 000.919 2x500 / iepak. | Eppendorf | #REF! | #REF! | #REF! | #REF! | #REF! | #REF! | #REF! | #REF! | #REF! | #REF! | #REF! | #REF! | #REF! | #REF! | #REF! | #REF! | #REF! | #REF! | #REF! | #REF! | #REF! | #REF! | #REF! | #REF!
59 | epTIPS Reloads, 10 trays of 96 Eppendorf, 53 mm | Eppendorf 0030 073.428 (=Cat. No. 022491539 North America) 10traysx96 / iepak. | Eppendorf | #REF! | #REF! | #REF! | #REF! | #REF! | #REF! | #REF! | #REF! | #REF! | #REF! | #REF! | #REF! | #REF! | #REF! | #REF! | #REF! | #REF! | #REF! | #REF! | #REF! | #REF! | #REF! | #REF! | #REF!
60 | epTIPS Reloads, 10 trays of 96 Eppendorf, 40 mm | Eppendorf 0030 073.380 (=Cat. No. 022491512 North America) 10traysx96 / iepak. | Eppendorf | #REF! | #REF! | #REF! | #REF! | #REF! | #REF! | #REF! | #REF! | #REF! | #REF! | #REF! | #REF! | #REF! | #REF! | #REF! | #REF! | #REF! | #REF! | #REF! | #REF! | #REF! | #REF! | #REF! | #REF!
61 | Eppendorf Combitips plus 0.5ml Syringe (10-100µl) | Eppendorf 0030 069.226 100 / iepak. | Eppendorf | #REF! | #REF! | #REF! | #REF! | #REF! | #REF! | #REF! | #REF! | #REF! | #REF! | #REF! | #REF! | #REF! | #REF! | #REF! | #REF! | #REF! | #REF! | #REF! | #REF! | #REF! | #REF! | #REF! | #REF!
62 | Eppendorf Combitips plus 1.0ml Syringe (20-200µl) | Eppendorf 0030 069.234 100 / iepak. | Eppendorf | #REF! | #REF! | #REF! | #REF! | #REF! | #REF! | #REF! | #REF! | #REF! | #REF! | #REF! | #REF! | #REF! | #REF! | #REF! | #REF! | #REF! | #REF! | #REF! | #REF! | #REF! | #REF! | #REF! | #REF!
63 | Eppendorf Combitips plus 10ml Syringe (200-2000µl) | Eppendorf 0030 069.269 100 / iepak. | Eppendorf | #REF! | #REF! | #REF! | #REF! | #REF! | #REF! | #REF! | #REF! | #REF! | #REF! | #REF! | #REF! | #REF! | #REF! | #REF! | #REF! | #REF! | #REF! | #REF! | #REF! | #REF! | #REF! | #REF! | #REF!
64 | Eppendorf Combitips plus 25ml Syringe (500-5000µl) | Eppendorf 0030 069.293 100 / iepak. | Eppendorf | #REF! | #REF! | #REF! | #REF! | #REF! | #REF! | #REF! | #REF! | #REF! | #REF! | #REF! | #REF! | #REF! | #REF! | #REF! | #REF! | #REF! | #REF! | #REF! | #REF! | #REF! | #REF! | #REF! | #REF!
65 | Eppendorf Combitips plus 0,1ml (1-20µl) | Eppendorf 0030 069.200 100 / iepak. | Eppendorf | #REF! | #REF! | #REF! | #REF! | #REF! | #REF! | #REF! | #REF! | #REF! | #REF! | #REF! | #REF! | #REF! | #REF! | #REF! | #REF! | #REF! | #REF! | #REF! | #REF! | #REF! | #REF! | #REF! | #REF!
66 | Eppendorf Combitips plus 0,2ml (2-40µl) | Eppendorf 0030 069.218100 / iepak. | Eppendorf | #REF! | #REF! | #REF! | #REF! | #REF! | #REF! | #REF! | #REF! | #REF! | #REF! | #REF! | #REF! | #REF! | #REF! | #REF! | #REF! | #REF! | #REF! | #REF! | #REF! | #REF! | #REF! | #REF! | #REF!
67 | Eppendorf Combitips plus 0,5ml (5-100µl) | Eppendorf 0030 069.226 100 / iepak. | Eppendorf | #REF! | #REF! | #REF! | #REF! | #REF! | #REF! | #REF! | #REF! | #REF! | #REF! | #REF! | #REF! | #REF! | #REF! | #REF! | #REF! | #REF! | #REF! | #REF! | #REF! | #REF! | #REF! | #REF! | #REF!
68 | Plastibrand PD-tips, 0.1 ml | Plastibrand PD-tips, 0.1 ml, Brand kataloga nr. 702683 , iepakojumā 100 gab. | Brand | #REF! | #REF! | #REF! | #REF! | #REF! | #REF! | #REF! | #REF! | #REF! | #REF! | #REF! | #REF! | #REF! | #REF! | #REF! | #REF! | #REF! | #REF! | #REF! | #REF! | #REF! | #REF! | #REF! | #REF!
69 | Plastibrand PD-tips, 0.5 ml | Plastibrand PD-tips, 0.5 ml, Brand kataloga nr. 702684 , iepakojumā 100 gab. | Brand | #REF! | #REF! | #REF! | #REF! | #REF! | #REF! | #REF! | #REF! | #REF! | #REF! | #REF! | #REF! | #REF! | #REF! | #REF! | #REF! | #REF! | #REF! | #REF! | #REF! | #REF! | #REF! | #REF! | #REF!
70 | Plastibrand PD-tips, 1.25 ml | Plastibrand PD-tips, 1.25 ml, Brand kataloga nr. 702686 , iepakojumā 100 gab. | Brand | #REF! | #REF! | #REF! | #REF! | #REF! | #REF! | #REF! | #REF! | #REF! | #REF! | #REF! | #REF! | #REF! | #REF! | #REF! | #REF! | #REF! | #REF! | #REF! | #REF! | #REF! | #REF! | #REF! | #REF!
71 | Plastibrand PD-tips, 5.0 ml | Plastibrand PD-tips, 5.0 ml, Brand kataloga nr. 702690 , iepakojumā 100 gab. | Brand | #REF! | #REF! | #REF! | #REF! | #REF! | #REF! | #REF! | #REF! | #REF! | #REF! | #REF! | #REF! | #REF! | #REF! | #REF! | #REF! | #REF! | #REF! | #REF! | #REF! | #REF! | #REF! | #REF! | #REF!
72 | Plastibrand PD-tips, 12.5 ml | Plastibrand PD-tips, 12.5 ml, Brand kataloga nr. 702692 , iepakojumā 100 gab. | Brand | #REF! | #REF! | #REF! | #REF! | #REF! | #REF! | #REF! | #REF! | #REF! | #REF! | #REF! | #REF! | #REF! | #REF! | #REF! | #REF! | #REF! | #REF! | #REF! | #REF! | #REF! | #REF! | #REF! | #REF!
73 | Syringe filter, 0.2 mkm pore size (for filtration of aqueous solutions up to 100 ml); filtration surface 5.3cm2 | 83.1826.001 | Sarstedt AG | #REF! | #REF! | #REF! | #REF! | #REF! | #REF! | #REF! | #REF! | #REF! | #REF! | #REF! | #REF! | #REF! | #REF! | #REF! | #REF! | #REF! | #REF! | #REF! | #REF! | #REF! | #REF! | #REF! | #REF!
74 | Filtropur V50 0.2, 500 ml Vacuum filter | 83.1823.001 | Sarstedt AG | #REF! | #REF! | #REF! | #REF! | #REF! | #REF! | #REF! | #REF! | #REF! | #REF! | #REF! | #REF! | #REF! | #REF! | #REF! | #REF! | #REF! | #REF! | #REF! | #REF! | #REF! | #REF! | #REF! | #REF!
75 | Serological pipette 1ml, graduation 1/100ml | 86.1251.001 | Sarstedt AG | #REF! | #REF! | #REF! | #REF! | #REF! | #REF! | #REF! | #REF! | #REF! | #REF! | #REF! | #REF! | #REF! | #REF! | #REF! | #REF! | #REF! | #REF! | #REF! | #REF! | #REF! | #REF! | #REF! | #REF!
76 | Serological pipette 2ml, graduation 1/100ml | 86.1252.001 | Sarstedt AG | #REF! | #REF! | #REF! | #REF! | #REF! | #REF! | #REF! | #REF! | #REF! | #REF! | #REF! | #REF! | #REF! | #REF! | #REF! | #REF! | #REF! | #REF! | #REF! | #REF! | #REF! | #REF! | #REF! | #REF!
77 | Serological pipette 5ml, graduation 1/10ml | 86.1253.001 | Sarstedt AG | #REF! | #REF! | #REF! | #REF! | #REF! | #REF! | #REF! | #REF! | #REF! | #REF! | #REF! | #REF! | #REF! | #REF! | #REF! | #REF! | #REF! | #REF! | #REF! | #REF! | #REF! | #REF! | #REF! | #REF!
78 | Serological pipette 10ml, graduation 1/10ml | 86.1254.001 | Sarstedt AG | #REF! | #REF! | #REF! | #REF! | #REF! | #REF! | #REF! | #REF! | #REF! | #REF! | #REF! | #REF! | #REF! | #REF! | #REF! | #REF! | #REF! | #REF! | #REF! | #REF! | #REF! | #REF! | #REF! | #REF!
79 | Serological pipette 25ml, graduation 2/10ml | 86.1685.001 | Sarstedt AG | #REF! | #REF! | #REF! | #REF! | #REF! | #REF! | #REF! | #REF! | #REF! | #REF! | #REF! | #REF! | #REF! | #REF! | #REF! | #REF! | #REF! | #REF! | #REF! | #REF! | #REF! | #REF! | #REF! | #REF!
80 | Transfer pipette 3.5ml bulb volume, 156mm length; | 86.1172.001 | Sarstedt AG | #REF! | #REF! | #REF! | #REF! | #REF! | #REF! | #REF! | #REF! | #REF! | #REF! | #REF! | #REF! | #REF! | #REF! | #REF! | #REF! | #REF! | #REF! | #REF! | #REF! | #REF! | #REF! | #REF! | #REF!
81 | Transfer pipette 3,5 ml bulb volume, 156 mm length | 86.1171.001 | Sarstedt AG | #REF! | #REF! | #REF! | #REF! | #REF! | #REF! | #REF! | #REF! | #REF! | #REF! | #REF! | #REF! | #REF! | #REF! | #REF! | #REF! | #REF! | #REF! | #REF! | #REF! | #REF! | #REF! | #REF! | #REF!
82 | Tissue culture Flask T-25 (growth area), volume 50ml for adherent cells with ventilation | 83.1810.002 | Sarstedt AG | #REF! | #REF! | #REF! | #REF! | #REF! | #REF! | #REF! | #REF! | #REF! | #REF! | #REF! | #REF! | #REF! | #REF! | #REF! | #REF! | #REF! | #REF! | #REF! | #REF! | #REF! | #REF! | #REF! | #REF!
83 | Tissue culture Flask T-75 (growth area), volume 250ml for adherent cells with ventilation | 83.1813.002 | Sarstedt AG | #REF! | #REF! | #REF! | #REF! | #REF! | #REF! | #REF! | #REF! | #REF! | #REF! | #REF! | #REF! | #REF! | #REF! | #REF! | #REF! | #REF! | #REF! | #REF! | #REF! | #REF! | #REF! | #REF! | #REF!
84 | Tissue culture Flask T175 (growth area), volume 650ml for adherent cells with ventilation | 83.1812.002 | Sarstedt AG | #REF! | #REF! | #REF! | #REF! | #REF! | #REF! | #REF! | #REF! | #REF! | #REF! | #REF! | #REF! | #REF! | #REF! | #REF! | #REF! | #REF! | #REF! | #REF! | #REF! | #REF! | #REF! | #REF! | #REF!
85 | Tissue culture Flask T-25 (growth area), volume 50ml for adherent cells without ventilation | 83.1810 | Sarstedt AG | #REF! | #REF! | #REF! | #REF! | #REF! | #REF! | #REF! | #REF! | #REF! | #REF! | #REF! | #REF! | #REF! | #REF! | #REF! | #REF! | #REF! | #REF! | #REF! | #REF! | #REF! | #REF! | #REF! | #REF!
86 | Tissue culture Flask T-75 (growth area), volume 250ml for adherent cells without ventilation | 83.1813 | Sarstedt AG | #REF! | #REF! | #REF! | #REF! | #REF! | #REF! | #REF! | #REF! | #REF! | #REF! | #REF! | #REF! | #REF! | #REF! | #REF! | #REF! | #REF! | #REF! | #REF! | #REF! | #REF! | #REF! | #REF! | #REF!
87 | Tissue culture Flask T-25 (growth area), volume 50ml for suspension and hybridoma cells with ventilation | 83.1810.502 | Sarstedt AG | #REF! | #REF! | #REF! | #REF! | #REF! | #REF! | #REF! | #REF! | #REF! | #REF! | #REF! | #REF! | #REF! | #REF! | #REF! | #REF! | #REF! | #REF! | #REF! | #REF! | #REF! | #REF! | #REF! | #REF!
88 | Tissue culture Flask T-75 (growth area), volume 250ml for suspension and hybridoma cells with ventilation | 83.1813.502 | Sarstedt AG | #REF! | #REF! | #REF! | #REF! | #REF! | #REF! | #REF! | #REF! | #REF! | #REF! | #REF! | #REF! | #REF! | #REF! | #REF! | #REF! | #REF! | #REF! | #REF! | #REF! | #REF! | #REF! | #REF! | #REF!
89 | Tissue culture Flask T175 (growth area), volume 650ml for suspension and hybridoma cells with ventilation | 83.1812.502 | Sarstedt AG | #REF! | #REF! | #REF! | #REF! | #REF! | #REF! | #REF! | #REF! | #REF! | #REF! | #REF! | #REF! | #REF! | #REF! | #REF! | #REF! | #REF! | #REF! | #REF! | #REF! | #REF! | #REF! | #REF! | #REF!
90 | Tissue culture Flask T-25 (growth area), volume 50ml for suspension and hybridoma cells without ventilation | 83.1810.500 | Sarstedt AG | #REF! | #REF! | #REF! | #REF! | #REF! | #REF! | #REF! | #REF! | #REF! | #REF! | #REF! | #REF! | #REF! | #REF! | #REF! | #REF! | #REF! | #REF! | #REF! | #REF! | #REF! | #REF! | #REF! | #REF!
91 | Tissue culture Flask T-75 (growth area), volume 250ml for suspension and hybridoma cells without ventilation | 83.1813.500 | Sarstedt AG | #REF! | #REF! | #REF! | #REF! | #REF! | #REF! | #REF! | #REF! | #REF! | #REF! | #REF! | #REF! | #REF! | #REF! | #REF! | #REF! | #REF! | #REF! | #REF! | #REF! | #REF! | #REF! | #REF! | #REF!
92 | Tissue culture Flask T-25 (growth area), volume 50ml for adherent cells with Cell+ grow surface with ventilation | 83.1810.302 | Sarstedt AG | #REF! | #REF! | #REF! | #REF! | #REF! | #REF! | #REF! | #REF! | #REF! | #REF! | #REF! | #REF! | #REF! | #REF! | #REF! | #REF! | #REF! | #REF! | #REF! | #REF! | #REF! | #REF! | #REF! | #REF!
93 | Tissue culture Flask T-75 (growth area), volume 250ml for adherent cells with Cell+ grow surface with ventilation | 83.1813.302 | Sarstedt AG | #REF! | #REF! | #REF! | #REF! | #REF! | #REF! | #REF! | #REF! | #REF! | #REF! | #REF! | #REF! | #REF! | #REF! | #REF! | #REF! | #REF! | #REF! | #REF! | #REF! | #REF! | #REF! | #REF! | #REF!
94 | Tissue culture Flask T175 (growth area), volume 650ml for adherent cells with Cell+ grow surface with ventilation | 83.1812.302 | Sarstedt AG | #REF! | #REF! | #REF! | #REF! | #REF! | #REF! | #REF! | #REF! | #REF! | #REF! | #REF! | #REF! | #REF! | #REF! | #REF! | #REF! | #REF! | #REF! | #REF! | #REF! | #REF! | #REF! | #REF! | #REF!
95 | Tissue Culture Plate 96 well, growth surface 0.35 cm2; max volume 0.38 ml for adherent cells | 83.1835 | Sarstedt AG | #REF! | #REF! | #REF! | #REF! | #REF! | #REF! | #REF! | #REF! | #REF! | #REF! | #REF! | #REF! | #REF! | #REF! | #REF! | #REF! | #REF! | #REF! | #REF! | #REF! | #REF! | #REF! | #REF! | #REF!
96 | Tissue Culture Plate 24 well, growth surface 2.0 cm2; max volume 3.6 ml for adherent cells | 83.1836 | Sarstedt AG | #REF! | #REF! | #REF! | #REF! | #REF! | #REF! | #REF! | #REF! | #REF! | #REF! | #REF! | #REF! | #REF! | #REF! | #REF! | #REF! | #REF! | #REF! | #REF! | #REF! | #REF! | #REF! | #REF! | #REF!
97 | Tissue Culture Plate 6 well growth surface 9.5 cm2; max volume 17.2 ml for adherent cells | 83.1839 | Sarstedt AG | #REF! | #REF! | #REF! | #REF! | #REF! | #REF! | #REF! | #REF! | #REF! | #REF! | #REF! | #REF! | #REF! | #REF! | #REF! | #REF! | #REF! | #REF! | #REF! | #REF! | #REF! | #REF! | #REF! | #REF!
98 | Tissue Culture Plate 96 well, growth surface 0.35 cm2; max volume 0.38 ml for adherent cells with Cell+ grow surface | 83.1835.300 | Sarstedt AG | #REF! | #REF! | #REF! | #REF! | #REF! | #REF! | #REF! | #REF! | #REF! | #REF! | #REF! | #REF! | #REF! | #REF! | #REF! | #REF! | #REF! | #REF! | #REF! | #REF! | #REF! | #REF! | #REF! | #REF!
99 | Tissue Culture Plate 24 well, growth surface 2.0 cm2; max volume 3.6 ml for adherent cells with Cell+ grow surface | 83.1836.300 | Sarstedt AG | #REF! | #REF! | #REF! | #REF! | #REF! | #REF! | #REF! | #REF! | #REF! | #REF! | #REF! | #REF! | #REF! | #REF! | #REF! | #REF! | #REF! | #REF! | #REF! | #REF! | #REF! | #REF! | #REF! | #REF!
100 | Tissue Culture Plate 6 well growth surface 9.5 cm2; max volume 17.2 ml for adherent cells with Cell+ grow surface | 83.1839.300 | Sarstedt AG | #REF! | #REF! | #REF! | #REF! | #REF! | #REF! | #REF! | #REF! | #REF! | #REF! | #REF! | #REF! | #REF! | #REF! | #REF! | #REF! | #REF! | #REF! | #REF! | #REF! | #REF! | #REF! | #REF! | #REF!
101 | Tissue Culture Plate 96 well, growth surface 0.35 cm2; max volume 0.38 ml for suspension and hybridoma cells | 83.1835.500 | Sarstedt AG | #REF! | #REF! | #REF! | #REF! | #REF! | #REF! | #REF! | #REF! | #REF! | #REF! | #REF! | #REF! | #REF! | #REF! | #REF! | #REF! | #REF! | #REF! | #REF! | #REF! | #REF! | #REF! | #REF! | #REF!
102 | Tissue Culture Plate 24 well, growth surface 2.0 cm2; max volume 3.6 ml for suspension and hybridoma cells | 83.1836.500 | Sarstedt AG | #REF! | #REF! | #REF! | #REF! | #REF! | #REF! | #REF! | #REF! | #REF! | #REF! | #REF! | #REF! | #REF! | #REF! | #REF! | #REF! | #REF! | #REF! | #REF! | #REF! | #REF! | #REF! | #REF! | #REF!
103 | Tissue Culture Plate 6 well growth surface 9.5 cm2; max volume 17.2 ml for suspension and hybridoma cells | 83.1839.500 | Sarstedt AG | #REF! | #REF! | #REF! | #REF! | #REF! | #REF! | #REF! | #REF! | #REF! | #REF! | #REF! | #REF! | #REF! | #REF! | #REF! | #REF! | #REF! | #REF! | #REF! | #REF! | #REF! | #REF! | #REF! | #REF!
104 | Tissue Culture Plate 96 well with lid, growth surface 0.35 cm2; max volume 0.38 ml for suspension cells with U shape base | 83.1837.500 | Sarstedt AG | #REF! | #REF! | #REF! | #REF! | #REF! | #REF! | #REF! | #REF! | #REF! | #REF! | #REF! | #REF! | #REF! | #REF! | #REF! | #REF! | #REF! | #REF! | #REF! | #REF! | #REF! | #REF! | #REF! | #REF!
105 | Corning® Ultra-Low Attachment 25cm² Rectangular Canted Neck Cell Culture Flask with Vent Cap, #3815, Corning | 3815 | Corning | #REF! | #REF! | #REF! | #REF! | #REF! | #REF! | #REF! | #REF! | #REF! | #REF! | #REF! | #REF! | #REF! | #REF! | #REF! | #REF! | #REF! | #REF! | #REF! | #REF! | #REF! | #REF! | #REF! | #REF!
106 | Costar® 6 Well Clear Flat Bottom Ultra Low Attachment Multiple Well Plates, Individually Wrapped, Sterile, Product #3471, Corning | 3471 | Corning | #REF! | #REF! | #REF! | #REF! | #REF! | #REF! | #REF! | #REF! | #REF! | #REF! | #REF! | #REF! | #REF! | #REF! | #REF! | #REF! | #REF! | #REF! | #REF! | #REF! | #REF! | #REF! | #REF! | #REF!
107 | Costar® 24 Well Clear Flat Bottom Ultra Low Attachment Multiple Well Plates, Individually Wrapped, Sterile, Product #3473, Corning | 3473 | Corning | #REF! | #REF! | #REF! | #REF! | #REF! | #REF! | #REF! | #REF! | #REF! | #REF! | #REF! | #REF! | #REF! | #REF! | #REF! | #REF! | #REF! | #REF! | #REF! | #REF! | #REF! | #REF! | #REF! | #REF!
108 | 96 Well Clear Flat Bottom Ultra Low Attachment Microplate, Individually Wrapped, with Lid, Sterile, Product #3474, Corning | 3474 | Corning | #REF! | #REF! | #REF! | #REF! | #REF! | #REF! | #REF! | #REF! | #REF! | #REF! | #REF! | #REF! | #REF! | #REF! | #REF! | #REF! | #REF! | #REF! | #REF! | #REF! | #REF! | #REF! | #REF! | #REF!
109 | Cell+ plates, 60x15mm, growth area 21 cm2 | 83.1801.003 | Sarstedt AG | #REF! | #REF! | #REF! | #REF! | #REF! | #REF! | #REF! | #REF! | #REF! | #REF! | #REF! | #REF! | #REF! | #REF! | #REF! | #REF! | #REF! | #REF! | #REF! | #REF! | #REF! | #REF! | #REF! | #REF!
110 | Cell Strainer, 40 um | 352340 | BD | #REF! | #REF! | #REF! | #REF! | #REF! | #REF! | #REF! | #REF! | #REF! | #REF! | #REF! | #REF! | #REF! | #REF! | #REF! | #REF! | #REF! | #REF! | #REF! | #REF! | #REF! | #REF! | #REF! | #REF!
111 | TC Dish 60x15mm girded, growth area 21 cm2, 60/15mm [Ø x height] | 83.1801 | Sarstedt AG | #REF! | #REF! | #REF! | #REF! | #REF! | #REF! | #REF! | #REF! | #REF! | #REF! | #REF! | #REF! | #REF! | #REF! | #REF! | #REF! | #REF! | #REF! | #REF! | #REF! | #REF! | #REF! | #REF! | #REF!
112 | Tissue Culture Dish 100x20mm, growth area 58 cm2, 100/20 mm [Ø x height] | 83.1802 | Sarstedt AG | #REF! | #REF! | #REF! | #REF! | #REF! | #REF! | #REF! | #REF! | #REF! | #REF! | #REF! | #REF! | #REF! | #REF! | #REF! | #REF! | #REF! | #REF! | #REF! | #REF! | #REF! | #REF! | #REF! | #REF!
113 | TC Dish 150x20mm, growth area 152 cm2, 150/20 mm [Ø x height] | 83.1803 | Sarstedt AG | #REF! | #REF! | #REF! | #REF! | #REF! | #REF! | #REF! | #REF! | #REF! | #REF! | #REF! | #REF! | #REF! | #REF! | #REF! | #REF! | #REF! | #REF! | #REF! | #REF! | #REF! | #REF! | #REF! | #REF!
114 | Tissue Culture Plate 12-well for adherent cells with Cell+ grow surface | 665980 | Greiner Bio One | #REF! | #REF! | #REF! | #REF! | #REF! | #REF! | #REF! | #REF! | #REF! | #REF! | #REF! | #REF! | #REF! | #REF! | #REF! | #REF! | #REF! | #REF! | #REF! | #REF! | #REF! | #REF! | #REF! | #REF!
115 | Tissue Culture Plate 12-well for adherent cells | 665180 | Greiner Bio One | #REF! | #REF! | #REF! | #REF! | #REF! | #REF! | #REF! | #REF! | #REF! | #REF! | #REF! | #REF! | #REF! | #REF! | #REF! | #REF! | #REF! | #REF! | #REF! | #REF! | #REF! | #REF! | #REF! | #REF!
116 | Tissue Culture Dish 35/10 mm,growth area 8cm2,Cell+ surfice | 83.1800.003 | Sarstedt AG | #REF! | #REF! | #REF! | #REF! | #REF! | #REF! | #REF! | #REF! | #REF! | #REF! | #REF! | #REF! | #REF! | #REF! | #REF! | #REF! | #REF! | #REF! | #REF! | #REF! | #REF! | #REF! | #REF! | #REF!
117 | Tissue Culture Dish 35/10 mm,growth area 8cm2 | 83.1800 | Sarstedt AG | #REF! | #REF! | #REF! | #REF! | #REF! | #REF! | #REF! | #REF! | #REF! | #REF! | #REF! | #REF! | #REF! | #REF! | #REF! | #REF! | #REF! | #REF! | #REF! | #REF! | #REF! | #REF! | #REF! | #REF!
118 | Tissue culture plate 4-well for adherent cells,sterile,treated for optimal cell attachment and growth. | 30004 | SPL Lifesciences | #REF! | #REF! | #REF! | #REF! | #REF! | #REF! | #REF! | #REF! | #REF! | #REF! | #REF! | #REF! | #REF! | #REF! | #REF! | #REF! | #REF! | #REF! | #REF! | #REF! | #REF! | #REF! | #REF! | #REF!
119 | TC coverslips for microscopy,12 mm | 83.1840.002 | Sarstedt AG | #REF! | #REF! | #REF! | #REF! | #REF! | #REF! | #REF! | #REF! | #REF! | #REF! | #REF! | #REF! | #REF! | #REF! | #REF! | #REF! | #REF! | #REF! | #REF! | #REF! | #REF! | #REF! | #REF! | #REF!
120 | Cell scraper with 2-position blade, 25 cm | 83.1830 | Sarstedt AG | #REF! | #REF! | #REF! | #REF! | #REF! | #REF! | #REF! | #REF! | #REF! | #REF! | #REF! | #REF! | #REF! | #REF! | #REF! | #REF! | #REF! | #REF! | #REF! | #REF! | #REF! | #REF! | #REF! | #REF!
121 | Inoculation loop 1 mkl | 86.1567.010 | Sarstedt AG | #REF! | #REF! | #REF! | #REF! | #REF! | #REF! | #REF! | #REF! | #REF! | #REF! | #REF! | #REF! | #REF! | #REF! | #REF! | #REF! | #REF! | #REF! | #REF! | #REF! | #REF! | #REF! | #REF! | #REF!
122 | Inoculation loop 10 mkl | 86.1562.010 | Sarstedt AG | #REF! | #REF! | #REF! | #REF! | #REF! | #REF! | #REF! | #REF! | #REF! | #REF! | #REF! | #REF! | #REF! | #REF! | #REF! | #REF! | #REF! | #REF! | #REF! | #REF! | #REF! | #REF! | #REF! | #REF!
123 | Inoculation spreader | 86.1569.001 | Sarstedt AG | #REF! | #REF! | #REF! | #REF! | #REF! | #REF! | #REF! | #REF! | #REF! | #REF! | #REF! | #REF! | #REF! | #REF! | #REF! | #REF! | #REF! | #REF! | #REF! | #REF! | #REF! | #REF! | #REF! | #REF!
124 | UV micro cuvette, 12.5x12.5x45 (WxDxH) | 67.758 | Sarstedt AG | #REF! | #REF! | #REF! | #REF! | #REF! | #REF! | #REF! | #REF! | #REF! | #REF! | #REF! | #REF! | #REF! | #REF! | #REF! | #REF! | #REF! | #REF! | #REF! | #REF! | #REF! | #REF! | #REF! | #REF!
125 | Adhesive Sealing Types for Bioanalytical Applications | 95.1995 | Sarstedt AG | #REF! | #REF! | #REF! | #REF! | #REF! | #REF! | #REF! | #REF! | #REF! | #REF! | #REF! | #REF! | #REF! | #REF! | #REF! | #REF! | #REF! | #REF! | #REF! | #REF! | #REF! | #REF! | #REF! | #REF!
126 | Storage box from cardboard material for 50 ml tubes, capacity 16 (4x4), 148x148x118 mm (LxWxH) | 95.64.916 | Sarstedt AG | #REF! | #REF! | #REF! | #REF! | #REF! | #REF! | #REF! | #REF! | #REF! | #REF! | #REF! | #REF! | #REF! | #REF! | #REF! | #REF! | #REF! | #REF! | #REF! | #REF! | #REF! | #REF! | #REF! | #REF!
127 | Storage box from cardboard material for 1.5 ml tubes, capacity 100 (10x10), 135x135x45 mm (LxWxH) | 95.64.997 | Sarstedt AG | #REF! | #REF! | #REF! | #REF! | #REF! | #REF! | #REF! | #REF! | #REF! | #REF! | #REF! | #REF! | #REF! | #REF! | #REF! | #REF! | #REF! | #REF! | #REF! | #REF! | #REF! | #REF! | #REF! | #REF!
128 | Storage box from cardboard material for 1.5 ml tubes, capacity 81 (9x9), 135x135x45 mm (LxWxH) | 95.64.981 | Sarstedt AG | #REF! | #REF! | #REF! | #REF! | #REF! | #REF! | #REF! | #REF! | #REF! | #REF! | #REF! | #REF! | #REF! | #REF! | #REF! | #REF! | #REF! | #REF! | #REF! | #REF! | #REF! | #REF! | #REF! | #REF!
129 | Storage box from cardboard material for 0.5 ml tubes, capacity 100 (10x10), 135x135x34 mm (LxWxH) | 95.64.923 | Sarstedt AG | #REF! | #REF! | #REF! | #REF! | #REF! | #REF! | #REF! | #REF! | #REF! | #REF! | #REF! | #REF! | #REF! | #REF! | #REF! | #REF! | #REF! | #REF! | #REF! | #REF! | #REF! | #REF! | #REF! | #REF!
130 | Styrofoam container with lid for 20 (5x4), size 85x100x65 | 95.64.253 | Sarstedt AG | #REF! | #REF! | #REF! | #REF! | #REF! | #REF! | #REF! | #REF! | #REF! | #REF! | #REF! | #REF! | #REF! | #REF! | #REF! | #REF! | #REF! | #REF! | #REF! | #REF! | #REF! | #REF! | #REF! | #REF!
131 | Styrofoam container with lid for 100 (5x20), size 100x340x65 | 95.64.249 | Sarstedt AG | #REF! | #REF! | #REF! | #REF! | #REF! | #REF! | #REF! | #REF! | #REF! | #REF! | #REF! | #REF! | #REF! | #REF! | #REF! | #REF! | #REF! | #REF! | #REF! | #REF! | #REF! | #REF! | #REF! | #REF!
132 | Disposal bag | 86.1197 | Sarstedt AG | #REF! | #REF! | #REF! | #REF! | #REF! | #REF! | #REF! | #REF! | #REF! | #REF! | #REF! | #REF! | #REF! | #REF! | #REF! | #REF! | #REF! | #REF! | #REF! | #REF! | #REF! | #REF! | #REF! | #REF!
133 | Rack D12 | 93.854 | Sarstedt AG | #REF! | #REF! | #REF! | #REF! | #REF! | #REF! | #REF! | #REF! | #REF! | #REF! | #REF! | #REF! | #REF! | #REF! | #REF! | #REF! | #REF! | #REF! | #REF! | #REF! | #REF! | #REF! | #REF! | #REF!
134 | PP-microplate, 384 well, Cat. Nr. 781209 Greiner Bio-One vai ekvivalents | 781209 | Greiner Bio-One | #REF! | #REF! | #REF! | #REF! | #REF! | #REF! | #REF! | #REF! | #REF! | #REF! | #REF! | #REF! | #REF! | #REF! | #REF! | #REF! | #REF! | #REF! | #REF! | #REF! | #REF! | #REF! | #REF! | #REF!
135 | Platesealer, viewseal, Cat.Nr. 676070 Greiner Bio-One vai ekvivalents | 676070 | Greiner Bio-One | #REF! | #REF! | #REF! | #REF! | #REF! | #REF! | #REF! | #REF! | #REF! | #REF! | #REF! | #REF! | #REF! | #REF! | #REF! | #REF! | #REF! | #REF! | #REF! | #REF! | #REF! | #REF! | #REF! | #REF!
136 | 0.8ML STORAGE PLATE | 82.1971.002 | Sarstedt AG | #REF! | #REF! | #REF! | #REF! | #REF! | #REF! | #REF! | #REF! | #REF! | #REF! | #REF! | #REF! | #REF! | #REF! | #REF! | #REF! | #REF! | #REF! | #REF! | #REF! | #REF! | #REF! | #REF! | #REF!
137 | 2.2ML STORAGE PLATE | 82.1972.002 | Sarstedt AG | #REF! | #REF! | #REF! | #REF! | #REF! | #REF! | #REF! | #REF! | #REF! | #REF! | #REF! | #REF! | #REF! | #REF! | #REF! | #REF! | #REF! | #REF! | #REF! | #REF! | #REF! | #REF! | #REF! | #REF!
138 | 96 well bacterial growth plate | 7701-5205 | Whatman | #REF! | #REF! | #REF! | #REF! | #REF! | #REF! | #REF! | #REF! | #REF! | #REF! | #REF! | #REF! | #REF! | #REF! | #REF! | #REF! | #REF! | #REF! | #REF! | #REF! | #REF! | #REF! | #REF! | #REF!
139 | Planšetes ELISA reakcijas veikšanai, 16 bedrīšu modulis, virsma optimizēta proteīnu absorbcijai | 756(5)001 | Greiner Bio-One | #REF! | #REF! | #REF! | #REF! | #REF! | #REF! | #REF! | #REF! | #REF! | #REF! | #REF! | #REF! | #REF! | #REF! | #REF! | #REF! | #REF! | #REF! | #REF! | #REF! | #REF! | #REF! | #REF! | #REF!
140 | Planšetes ELISA reakcijas veikšanai, 96 bedrīšu modulis, virsma optimizēta proteīnu absorbcijai | 655(0)001 | Greiner Bio-One | #REF! | #REF! | #REF! | #REF! | #REF! | #REF! | #REF! | #REF! | #REF! | #REF! | #REF! | #REF! | #REF! | #REF! | #REF! | #REF! | #REF! | #REF! | #REF! | #REF! | #REF! | #REF! | #REF! | #REF!
141 | Planšetes ELISA reakcijas veikšanai, 16 bedrīšu modulis, virsma optimizēta oligopeptīdu absorbcijai | 756(5)001 | Greiner Bio-One | #REF! | #REF! | #REF! | #REF! | #REF! | #REF! | #REF! | #REF! | #REF! | #REF! | #REF! | #REF! | #REF! | #REF! | #REF! | #REF! | #REF! | #REF! | #REF! | #REF! | #REF! | #REF! | #REF! | #REF!
142 | Planšetes ELISA reakcijas veikšanai, 96 bedrīšu modulis, virsma optimizēta oligopeptīdu absorbcijai, 100/case | 655(0)001 | Greiner Bio-One | #REF! | #REF! | #REF! | #REF! | #REF! | #REF! | #REF! | #REF! | #REF! | #REF! | #REF! | #REF! | #REF! | #REF! | #REF! | #REF! | #REF! | #REF! | #REF! | #REF! | #REF! | #REF! | #REF! | #REF!
143 | 96 bedrīšu planšetes luminiscentas analīzes veikšanai, polistirēns, balta krāsa, virsma nav apstrādāta. LUMITRAC 200 , 40 pcs/box | 655075 | Brand | #REF! | #REF! | #REF! | #REF! | #REF! | #REF! | #REF! | #REF! | #REF! | #REF! | #REF! | #REF! | #REF! | #REF! | #REF! | #REF! | #REF! | #REF! | #REF! | #REF! | #REF! | #REF! | #REF! | #REF!
144 | Microtest plates, PS, 96 wells, round bottom. | 650101 | Greiner Bio-One | #REF! | #REF! | #REF! | #REF! | #REF! | #REF! | #REF! | #REF! | #REF! | #REF! | #REF! | #REF! | #REF! | #REF! | #REF! | #REF! | #REF! | #REF! | #REF! | #REF! | #REF! | #REF! | #REF! | #REF!
145 | LabTek Chamber slides | 94.6170.402 | Sarstedt AG | #REF! | #REF! | #REF! | #REF! | #REF! | #REF! | #REF! | #REF! | #REF! | #REF! | #REF! | #REF! | #REF! | #REF! | #REF! | #REF! | #REF! | #REF! | #REF! | #REF! | #REF! | #REF! | #REF! | #REF!
146 | LabTek Chamber slides | 94.6140.402 | Sarstedt AG | #REF! | #REF! | #REF! | #REF! | #REF! | #REF! | #REF! | #REF! | #REF! | #REF! | #REF! | #REF! | #REF! | #REF! | #REF! | #REF! | #REF! | #REF! | #REF! | #REF! | #REF! | #REF! | #REF! | #REF!
147 | LabTek Chamber slides | 94.6170.802 | Sarstedt AG | #REF! | #REF! | #REF! | #REF! | #REF! | #REF! | #REF! | #REF! | #REF! | #REF! | #REF! | #REF! | #REF! | #REF! | #REF! | #REF! | #REF! | #REF! | #REF! | #REF! | #REF! | #REF! | #REF! | #REF!
148 | LabTek Chamber slides | 94.6140.802 | Sarstedt AG | #REF! | #REF! | #REF! | #REF! | #REF! | #REF! | #REF! | #REF! | #REF! | #REF! | #REF! | #REF! | #REF! | #REF! | #REF! | #REF! | #REF! | #REF! | #REF! | #REF! | #REF! | #REF! | #REF! | #REF!
149 | Filter (sterile)0,45 mkl Integra | 153015 | Integra | #REF! | #REF! | #REF! | #REF! | #REF! | #REF! | #REF! | #REF! | #REF! | #REF! | #REF! | #REF! | #REF! | #REF! | #REF! | #REF! | #REF! | #REF! | #REF! | #REF! | #REF! | #REF! | #REF! | #REF!
150 | Bio-Rad 165-2088 MicroPulser/Gene Pulser Cuvettes, 0.4 cm gap, 50 (standard pack) | 165-2088 | Bio-Rad | #REF! | #REF! | #REF! | #REF! | #REF! | #REF! | #REF! | #REF! | #REF! | #REF! | #REF! | #REF! | #REF! | #REF! | #REF! | #REF! | #REF! | #REF! | #REF! | #REF! | #REF! | #REF! | #REF! | #REF!
151 | Kārba priekšmetstikliņu uzglabāšanai un transportēšanai, zila, ar korķa oderējumu. Paredzēta 25 priekšmetstikliņiem. | 631-1506 | VWR | #REF! | #REF! | #REF! | #REF! | #REF! | #REF! | #REF! | #REF! | #REF! | #REF! | #REF! | #REF! | #REF! | #REF! | #REF! | #REF! | #REF! | #REF! | #REF! | #REF! | #REF! | #REF! | #REF! | #REF!
152 | Kārba priekšmetstikliņu uzglabāšanai un transportēšanai, zaļa, ar korķa oderējumu. Paredzēta 100 priekšmetstikliņiem. | 631-1501 | VWR | #REF! | #REF! | #REF! | #REF! | #REF! | #REF! | #REF! | #REF! | #REF! | #REF! | #REF! | #REF! | #REF! | #REF! | #REF! | #REF! | #REF! | #REF! | #REF! | #REF! | #REF! | #REF! | #REF! | #REF!
153 | Ultra-clear centrifuge tubes, savietojamas ar Beckman centrifūgu rotoru SW32Ti, 25x89 mm (qty. 50), 38.5 ml. | 2344058 | Beckman | #REF! | #REF! | #REF! | #REF! | #REF! | #REF! | #REF! | #REF! | #REF! | #REF! | #REF! | #REF! | #REF! | #REF! | #REF! | #REF! | #REF! | #REF! | #REF! | #REF! | #REF! | #REF! | #REF! | #REF!
154 | Polyallomer centrifuge tubes savietojamas ar Beckman centrifūgu rotoru SW32Ti, 25x89 mm (qty. 50), 38.5 m. | 326823 | Beckman | #REF! | #REF! | #REF! | #REF! | #REF! | #REF! | #REF! | #REF! | #REF! | #REF! | #REF! | #REF! | #REF! | #REF! | #REF! | #REF! | #REF! | #REF! | #REF! | #REF! | #REF! | #REF! | #REF! | #REF!
155 | Ultra-clear centrifuge tubes savietojamas ar Beckman centrifūgu rotoru SW40Ti, 14x95 mm (qty. 50), 14 ml. | 344060 | Beckman | #REF! | #REF! | #REF! | #REF! | #REF! | #REF! | #REF! | #REF! | #REF! | #REF! | #REF! | #REF! | #REF! | #REF! | #REF! | #REF! | #REF! | #REF! | #REF! | #REF! | #REF! | #REF! | #REF! | #REF!
156 | Tube, thinwall, polyallomer, 14 ml, 14 x 95 mm (qty. 50), Savietojamas ar Beckman centrifūgu rotoru SW40Ti | 331374 | Beckman | #REF! | #REF! | #REF! | #REF! | #REF! | #REF! | #REF! | #REF! | #REF! | #REF! | #REF! | #REF! | #REF! | #REF! | #REF! | #REF! | #REF! | #REF! | #REF! | #REF! | #REF! | #REF! | #REF! | #REF!
157 | Thickwall Polyallomer Tubes 3.5 ml, 13 x 51 mm (qty. 25), savietojamas ar Beckman centrifūgu rotoru TLA-100.3 | 349623 | Beckman | #REF! | #REF! | #REF! | #REF! | #REF! | #REF! | #REF! | #REF! | #REF! | #REF! | #REF! | #REF! | #REF! | #REF! | #REF! | #REF! | #REF! | #REF! | #REF! | #REF! | #REF! | #REF! | #REF! | #REF!
158 | Thickwall Polycarbonate Tubes 3.5 ml, 13 x 51 mm (qty. 25), savietojami ar Beckman centrifūgu rotoru TLA-100.3 | 349622 | Beckman | #REF! | #REF! | #REF! | #REF! | #REF! | #REF! | #REF! | #REF! | #REF! | #REF! | #REF! | #REF! | #REF! | #REF! | #REF! | #REF! | #REF! | #REF! | #REF! | #REF! | #REF! | #REF! | #REF! | #REF!
159 | Polycarbonate Bottle with Caps 500 ml, 69 x 160 mm, (qty. 6), savietojami ar Beckman centrifūgu rotoriem JA-10 un JA-10.500 | 361690 | Beckman | #REF! | #REF! | #REF! | #REF! | #REF! | #REF! | #REF! | #REF! | #REF! | #REF! | #REF! | #REF! | #REF! | #REF! | #REF! | #REF! | #REF! | #REF! | #REF! | #REF! | #REF! | #REF! | #REF! | #REF!
160 | Polyallomer Bottle with Screw-On Cap 50 ml, 29 x 104 mm (qty. 25), savietojami ar Beckman centrifūgu rotoriem JA-20 un JA-30.50 | 357003 | Beckman | #REF! | #REF! | #REF! | #REF! | #REF! | #REF! | #REF! | #REF! | #REF! | #REF! | #REF! | #REF! | #REF! | #REF! | #REF! | #REF! | #REF! | #REF! | #REF! | #REF! | #REF! | #REF! | #REF! | #REF!
161 | Polycarbonate Bottle with Screw-On Cap 50 ml, 29 x 104 mm (qty. 25), savietojami ar Beckman centrifūgu rotoriem JA-20 un JA-30.50 | 357002 | Beckman | #REF! | #REF! | #REF! | #REF! | #REF! | #REF! | #REF! | #REF! | #REF! | #REF! | #REF! | #REF! | #REF! | #REF! | #REF! | #REF! | #REF! | #REF! | #REF! | #REF! | #REF! | #REF! | #REF! | #REF!
162 | Polycarbonate Aluminum Bottle with Cap Assembly 26.3 ml, 25 x 89 mm, 1 x 3-1/2 in (qty. 6), savietojamas ar Beckamn centrifūgu rotoru 70Ti | 355618 | Beckman | #REF! | #REF! | #REF! | #REF! | #REF! | #REF! | #REF! | #REF! | #REF! | #REF! | #REF! | #REF! | #REF! | #REF! | #REF! | #REF! | #REF! | #REF! | #REF! | #REF! | #REF! | #REF! | #REF! | #REF!
163 | Bottle Polycarbonate 26.3 ml, 25 x 89 mm (qty. 6), savietojami ar Beckman centrifūgu rotoru 70Ti | 355654 | Beckman | #REF! | #REF! | #REF! | #REF! | #REF! | #REF! | #REF! | #REF! | #REF! | #REF! | #REF! | #REF! | #REF! | #REF! | #REF! | #REF! | #REF! | #REF! | #REF! | #REF! | #REF! | #REF! | #REF! | #REF!
164 | Filtrpapīrs, Filtrpapīrs, loksnes, viegls, bez hlora, laboratoriskai lietošanai, vienas loksnes izmērs 50x50 cm | 898_817 |  | #REF! | #REF! | #REF! | #REF! | #REF! | #REF! | #REF! | #REF! | #REF! | #REF! | #REF! | #REF! | #REF! | #REF! | #REF! | #REF! | #REF! | #REF! | #REF! | #REF! | #REF! | #REF! | #REF! | #REF!
165 | pH indikatori (stripi), Ph indikator papīrīši (stripi), diapazons pH 0-14,0, pH graduēšana -1,0 | 524151.1825 |  | #REF! | #REF! | #REF! | #REF! | #REF! | #REF! | #REF! | #REF! | #REF! | #REF! | #REF! | #REF! | #REF! | #REF! | #REF! | #REF! | #REF! | #REF! | #REF! | #REF! | #REF! | #REF! | #REF! | #REF!
166 | Whatman blotēšanas papīrs. Whatman blotēšanas papīrs. Loksnēs. Vienas loksnes izmērs ne mazāks 30x25 cm vai 46 cm × 57 cm | WHA10427826 | Whatman | #REF! | #REF! | #REF! | #REF! | #REF! | #REF! | #REF! | #REF! | #REF! | #REF! | #REF! | #REF! | #REF! | #REF! | #REF! | #REF! | #REF! | #REF! | #REF! | #REF! | #REF! | #REF! | #REF! | #REF!
167 | Trauciņi svēršanai 35 x 35 x 5mm vai 41 x 41 x 8mm. Trauciņi svēršanai, taisnstūra, PS. Izmērs 35 x 35 x 5mm vai 41 x 41 x 8 mm. Paredzēti cietu un šķidru vielu svēršanai. T. līdz +60 ° C. Izturīgi pret atšķaidītām skābēm, sārmiem, spirtiem. Bioloģiski inerta. Iepakojumā 2000 gab. | 71.9923.211 | Sarstedt | #REF! | #REF! | #REF! | #REF! | #REF! | #REF! | #REF! | #REF! | #REF! | #REF! | #REF! | #REF! | #REF! | #REF! | #REF! | #REF! | #REF! | #REF! | #REF! | #REF! | #REF! | #REF! | #REF! | #REF!
168 | Parafilma. Rullis. Izmērs 100 mm x 38 m | BR701605-12EA | Sigma-Aldrich | #REF! | #REF! | #REF! | #REF! | #REF! | #REF! | #REF! | #REF! | #REF! | #REF! | #REF! | #REF! | #REF! | #REF! | #REF! | #REF! | #REF! | #REF! | #REF! | #REF! | #REF! | #REF! | #REF! | #REF!
169 | Utilizācijas maisi. Izmērs ne mazāks kā 300 x 500 mm, polipropilēna, ar/bez bīstamības zīmi, autoklāvējami pie 1210C -1340C . Ipakojumā pa 1000 gab. | 86.1198 | Sarstedt | #REF! | #REF! | #REF! | #REF! | #REF! | #REF! | #REF! | #REF! | #REF! | #REF! | #REF! | #REF! | #REF! | #REF! | #REF! | #REF! | #REF! | #REF! | #REF! | #REF! | #REF! | #REF! | #REF! | #REF!
170 | Utilizācijas maisi. Izmērs ne mazāks kā 600 x 780 mm, polipropilēna, ar/bez bīstamības zīmi, autoklāvējami pie 1210C -1340C . Ipakojumā pa 1000 gab. | 86.1200 | Sarstedt | #REF! | #REF! | #REF! | #REF! | #REF! | #REF! | #REF! | #REF! | #REF! | #REF! | #REF! | #REF! | #REF! | #REF! | #REF! | #REF! | #REF! | #REF! | #REF! | #REF! | #REF! | #REF! | #REF! | #REF!
171 | Membrāna. Amersham HybondTM- N+ 0,45 μm neilona membrāna nukleīnskābju pārnesei, pozitīvi lādēta, membrānas izmēri 0,200mx3m | RPN303B | Amersham | #REF! | #REF! | #REF! | #REF! | #REF! | #REF! | #REF! | #REF! | #REF! | #REF! | #REF! | #REF! | #REF! | #REF! | #REF! | #REF! | #REF! | #REF! | #REF! | #REF! | #REF! | #REF! | #REF! | #REF!
172 | Hiperfilma ECL 18x24cm (vai ekvivalents). Iepakojumā pa 100 filmām, viena filma ne mazāka par 18x24 cm. | 28-9068-37 | Amersham | #REF! | #REF! | #REF! | #REF! | #REF! | #REF! | #REF! | #REF! | #REF! | #REF! | #REF! | #REF! | #REF! | #REF! | #REF! | #REF! | #REF! | #REF! | #REF! | #REF! | #REF! | #REF! | #REF! | #REF!
173 | 0,5 ml PCR stobriņi ar plānām sieniņām. 0,5ml stobriņi ar plānām sieniņām, polipropilēna. Saderīgi ar Qubit 2,0 fluorimetru. Iepakojumā 500 gab. | Q32856 | Invitrogen | #REF! | #REF! | #REF! | #REF! | #REF! | #REF! | #REF! | #REF! | #REF! | #REF! | #REF! | #REF! | #REF! | #REF! | #REF! | #REF! | #REF! | #REF! | #REF! | #REF! | #REF! | #REF! | #REF! | #REF!
174 | 96-iedobīšu 0,2 ml PCR plate. MicroAmp 96-iedobīšu PCR plate. Iedobītes tilpums 0,2 ml, izgatavots no polipropilēna. Saderīga ar DNS ģenētiskiem analizatoriem 3130/3130XL vai 3730/3730XL. Vienā iepakojumā 10 plates. | N8010560 | Life technologies, Thermo Scientific | #REF! | #REF! | #REF! | #REF! | #REF! | #REF! | #REF! | #REF! | #REF! | #REF! | #REF! | #REF! | #REF! | #REF! | #REF! | #REF! | #REF! | #REF! | #REF! | #REF! | #REF! | #REF! | #REF! | #REF!
175 | Adhezīva, caurspīdīga 96-iedobīšu PCR plates plēve. Saderīga ar 96-iedobīšu MicroAmp PCR platēm, izgatavota no poliolefīna, paredzēta PCR. Iztur temperatūras no -700C līdz +1100C. Iepakojumā 100 gab. | 4306311 | Applied Biosystems | #REF! | #REF! | #REF! | #REF! | #REF! | #REF! | #REF! | #REF! | #REF! | #REF! | #REF! | #REF! | #REF! | #REF! | #REF! | #REF! | #REF! | #REF! | #REF! | #REF! | #REF! | #REF! | #REF! | #REF!
176 | Vienreizēji automātisko pipešu uzgaļi 0,5-10 mkl. Sterili,vienreizēji uzgaļi ar filtru. Tilpums 0,5-10 mkl. Iepakoti kastēs pa 96 gab. Saderīgi ar Ependorff pipeti. | 70.1115.210 | Sarstedt | #REF! | #REF! | #REF! | #REF! | #REF! | #REF! | #REF! | #REF! | #REF! | #REF! | #REF! | #REF! | #REF! | #REF! | #REF! | #REF! | #REF! | #REF! | #REF! | #REF! | #REF! | #REF! | #REF! | #REF!
177 | Vienreizēji automātisko pipešu uzgaļi 10-100 mkl. Sterili,vienreizēji uzgaļi ar filtru. Tilpums 10-100 mkl. Iepakoti kastēs pa 96 gab. Saderīgi ar Ependorff pipeti. | 70.760.212 | Sarstedt | #REF! | #REF! | #REF! | #REF! | #REF! | #REF! | #REF! | #REF! | #REF! | #REF! | #REF! | #REF! | #REF! | #REF! | #REF! | #REF! | #REF! | #REF! | #REF! | #REF! | #REF! | #REF! | #REF! | #REF!
178 | Kapilāro asiņu kolekcijas stobriņš. Volume 250-500 μL. Additive: Lithium Heparin |  |  | #REF! | #REF! | #REF! | #REF! | #REF! | #REF! | #REF! | #REF! | #REF! | #REF! | #REF! | #REF! | #REF! | #REF! | #REF! | #REF! | #REF! | #REF! | #REF! | #REF! | #REF! | #REF! | #REF! | #REF!
179 | Kapilāro asiņu kolekcijas stobriņš. Volume 250-500 μL. Additive: SST (serum separating tube (SST gel) Polymer gel and powdered glass clot activator) |  |  | #REF! | #REF! | #REF! | #REF! | #REF! | #REF! | #REF! | #REF! | #REF! | #REF! | #REF! | #REF! | #REF! | #REF! | #REF! | #REF! | #REF! | #REF! | #REF! | #REF! | #REF! | #REF! | #REF! | #REF!
180 | Kapilāro asiņu kolekcijas stobriņš. Volume 250-500 μL. Additive: NaFl/Na2EDTA |  |  | #REF! | #REF! | #REF! | #REF! | #REF! | #REF! | #REF! | #REF! | #REF! | #REF! | #REF! | #REF! | #REF! | #REF! | #REF! | #REF! | #REF! | #REF! | #REF! | #REF! | #REF! | #REF! | #REF! | #REF!
181 | Kapilāro asiņu kolekcijas stobriņš. Volume 250-500 μL. Additive: serum |  |  | #REF! | #REF! | #REF! | #REF! | #REF! | #REF! | #REF! | #REF! | #REF! | #REF! | #REF! | #REF! | #REF! | #REF! | #REF! | #REF! | #REF! | #REF! | #REF! | #REF! | #REF! | #REF! | #REF! | #REF!
182 | Vienreizēji automātisko pipešu uzgaļi 20-200 mkl. Sterili,vienreizēji uzgaļi ar filtru. Tilpums 20-200 mkl. Iepakoti kastēs pa 96 gab. Saderīgi ar Ependorff pipeti | 70.760.211 | Sarstedt | #REF! | #REF! | #REF! | #REF! | #REF! | #REF! | #REF! | #REF! | #REF! | #REF! | #REF! | #REF! | #REF! | #REF! | #REF! | #REF! | #REF! | #REF! | #REF! | #REF! | #REF! | #REF! | #REF! | #REF!
183 | Vienreizēji automātisko pipešu uzgaļi 100-1000 mkl. Sterili,vienreizēji uzgaļi ar filtru. Tilpums 200-1000 mkl. Iepakoti kastēs pa 96 gab. Saderīgi ar Ependorff pipeti. | 70.762.211 | Sarstedt | #REF! | #REF! | #REF! | #REF! | #REF! | #REF! | #REF! | #REF! | #REF! | #REF! | #REF! | #REF! | #REF! | #REF! | #REF! | #REF! | #REF! | #REF! | #REF! | #REF! | #REF! | #REF! | #REF! | #REF!
184 | Vienreizēji automātisko pipešu uzgaļi 20-200 mkl.Nesterili,vienreizēji uzgaļi bez filtra. Tilpums 20-200 mkl. Iepakoti maisā pa 500 gab. Saderīgi ar Ependorff pipeti. | 70.760.002 | Sarstedt | #REF! | #REF! | #REF! | #REF! | #REF! | #REF! | #REF! | #REF! | #REF! | #REF! | #REF! | #REF! | #REF! | #REF! | #REF! | #REF! | #REF! | #REF! | #REF! | #REF! | #REF! | #REF! | #REF! | #REF!
185 | 0,2 ml PCR mikrostobriņi (atsevišķi pa vienam). Tilpums 0,2 ml, sterili, brīvi no DNāzēm un RNāzēm, bez PCR inhibitoriem un pirogēniem; ar piestiprinātiem piespiežamiem vāciņiem un pretkontaminācijas slēdzi, autoklāvējami. Iepakojumā 250 - 2000 gab. | 72.735.002 | Sarstedt | #REF! | #REF! | #REF! | #REF! | #REF! | #REF! | #REF! | #REF! | #REF! | #REF! | #REF! | #REF! | #REF! | #REF! | #REF! | #REF! | #REF! | #REF! | #REF! | #REF! | #REF! | #REF! | #REF! | #REF!
186 | 0,2 ml PCR mikrostobriņi - stripi pa 4. Tilpums 0,2 ml, sterili, brīvi no DNāzēm un RNāzēm, bez PCR inhibitoriem un pirogēniem; ar piestiprinātiem piespiežamiem vāciņiem un pretkontaminācijas slēdzi, autoklāvējami. Iepakojumā 120 gab. | 72.990.002 | Sarstedt | #REF! | #REF! | #REF! | #REF! | #REF! | #REF! | #REF! | #REF! | #REF! | #REF! | #REF! | #REF! | #REF! | #REF! | #REF! | #REF! | #REF! | #REF! | #REF! | #REF! | #REF! | #REF! | #REF! | #REF!
187 | 0,2 ml PCR mikrostobriņi - stripi pa 8. Tilpums 0,2 ml, sterili, brīvi no DNāzēm un RNāzēm, bez PCR inhibitoriem un pirogēniem; ar piestiprinātiem piespiežamiem vāciņiem un pretkontaminācijas slēdzi, autoklāvējami. Iepakojumā 120 gab. | 72.991.002 | Sarstedt | #REF! | #REF! | #REF! | #REF! | #REF! | #REF! | #REF! | #REF! | #REF! | #REF! | #REF! | #REF! | #REF! | #REF! | #REF! | #REF! | #REF! | #REF! | #REF! | #REF! | #REF! | #REF! | #REF! | #REF!
188 | 0,5 ml mikrostobriņi (atsevišķi pa vienam). Tilpums 0,5 ml, sterili,no caurspīdīgas plastmasas-polipropilēna, ar konisku pamatni, augstums ne vairāk par 30 mm, diametrs 7,8 mm, ar piestiprinātiem piespiežamiem vāciņiem un pretkontaminācijas slēdzi vai "Safety Cap", ar vietu uzrakstiem, autoklāvējami. Iepakojumā 100 gab. | 72.704 | Sarstedt | #REF! | #REF! | #REF! | #REF! | #REF! | #REF! | #REF! | #REF! | #REF! | #REF! | #REF! | #REF! | #REF! | #REF! | #REF! | #REF! | #REF! | #REF! | #REF! | #REF! | #REF! | #REF! | #REF! | #REF!
189 | 1,5 ml mikrostobriņi. Tilpums 1,5 ml, sterili,no caurspīdīgas plastmasas-polipropilēna, ar konisu pamatni, augstums ne vairāk par 30 mm, diametrs 7,8 mm, ar piestiprinātiem piespiežamiem vāciņiem un pretkontaminācijas slēdzi vai "Safety Cap", ar vietu uzrakstiem, graduēti, autoklāvējami. Iepakojumā no 500 gab. | 72.706 | Sarstedt | #REF! | #REF! | #REF! | #REF! | #REF! | #REF! | #REF! | #REF! | #REF! | #REF! | #REF! | #REF! | #REF! | #REF! | #REF! | #REF! | #REF! | #REF! | #REF! | #REF! | #REF! | #REF! | #REF! | #REF!
190 | 2,0 ml mikrostobriņi. Tilpums 2,0 ml, sterili,no caurspīdīgas plastmasas-polipropilēna, ar noapaļotu pamatni, augstums ne vairāk par 40 mm, diametrs 10,8 mm, ar piestiprinātiem piespiežamiem vāciņiem un pretkontaminācijas slēdzi vai "Safety Cap", ar vietu uzrakstiem, graduēti, autoklāvējami. Iepakojumā no 500 gab. | 72.695.00 | Sarstedt | #REF! | #REF! | #REF! | #REF! | #REF! | #REF! | #REF! | #REF! | #REF! | #REF! | #REF! | #REF! | #REF! | #REF! | #REF! | #REF! | #REF! | #REF! | #REF! | #REF! | #REF! | #REF! | #REF! | #REF!
191 | 15 ml mēģenes. Sterili, tilpums 15 ml, no caurspīdīgas plastmasas-polipropilēna, koniski, graduēti, augstums 120 mm, diametrs 17 mm, koniski, ar noņemamiem skrūvējamiem vāciņiem, ar konisku pamatni, ar vietu uzrakstiem, izturība līdz 3500 x g. Iepakojumā pa 25 gab. | 62.554.001 | Sarstedt | #REF! | #REF! | #REF! | #REF! | #REF! | #REF! | #REF! | #REF! | #REF! | #REF! | #REF! | #REF! | #REF! | #REF! | #REF! | #REF! | #REF! | #REF! | #REF! | #REF! | #REF! | #REF! | #REF! | #REF!
192 | 50 ml mēģenes. Nesterili, tilpums 50 ml, no caurspīdīgas plastmasas-polipropilēna, koniski, graduēti, augstums115 - 120 mm, diametrs 28 - 30 mm, koniski, ar noņemamiem skrūvējamiem vāciņiem, ar konisku pamatni, ar vietu uzrakstiem, izturība līdz 3500 x g. Iepakojumā 50 gab. | 62.548.004 | Sarstedt | #REF! | #REF! | #REF! | #REF! | #REF! | #REF! | #REF! | #REF! | #REF! | #REF! | #REF! | #REF! | #REF! | #REF! | #REF! | #REF! | #REF! | #REF! | #REF! | #REF! | #REF! | #REF! | #REF! | #REF!
193 | 50 ml mēģenes. Nesterili, tilpums 50 ml, no caurspīdīgas plastmasas-polipropilēna, koniski, graduēti, augstums115 - 120 mm, diametrs 28 - 30 mm, koniski, ar noņemamiem skrūvējamiem vāciņiem, ar vietu uzrakstiem, izturība līdz 3500 x g. Iepakojumā 50 gab. | 62.559 | Sarstedt | #REF! | #REF! | #REF! | #REF! | #REF! | #REF! | #REF! | #REF! | #REF! | #REF! | #REF! | #REF! | #REF! | #REF! | #REF! | #REF! | #REF! | #REF! | #REF! | #REF! | #REF! | #REF! | #REF! | #REF!
194 | 3,5 ml Transfērpipetes. Tilpums 3,5 ml, sterilas, graduētas, garums 155 mm. Vienā iepakojumā 10 gab. | 86.1171.010 | Sarstedt | #REF! | #REF! | #REF! | #REF! | #REF! | #REF! | #REF! | #REF! | #REF! | #REF! | #REF! | #REF! | #REF! | #REF! | #REF! | #REF! | #REF! | #REF! | #REF! | #REF! | #REF! | #REF! | #REF! | #REF!
195 | 3,5 ml Transfērpipetes. Tilpums 3,5 ml, sterilas, graduētas, garums 155 mm. Iepakotas pa vienai. | 86.1171.001 | Sarstedt | #REF! | #REF! | #REF! | #REF! | #REF! | #REF! | #REF! | #REF! | #REF! | #REF! | #REF! | #REF! | #REF! | #REF! | #REF! | #REF! | #REF! | #REF! | #REF! | #REF! | #REF! | #REF! | #REF! | #REF!
196 | 1 ml seroloģiskā pipete. Tilpums 2ml, seroloģiskā pipete, no polistirēna, sterila, graduēta, atsevišķi iepakota. Iepakojumā pa 1000 gab. | 86.1251.001 | Sarstedt | #REF! | #REF! | #REF! | #REF! | #REF! | #REF! | #REF! | #REF! | #REF! | #REF! | #REF! | #REF! | #REF! | #REF! | #REF! | #REF! | #REF! | #REF! | #REF! | #REF! | #REF! | #REF! | #REF! | #REF!
197 | 2 ml seroloģiskā pipete. Tilpums 1ml, seroloģiskā pipete, no polistirēna, sterila, graduēta, atsevišķi iepakota. Iepakojumā pa 1000 gab. | 86.1252.001 | Sarstedt | #REF! | #REF! | #REF! | #REF! | #REF! | #REF! | #REF! | #REF! | #REF! | #REF! | #REF! | #REF! | #REF! | #REF! | #REF! | #REF! | #REF! | #REF! | #REF! | #REF! | #REF! | #REF! | #REF! | #REF!
198 | 10 ml seroloģiskā pipete. Tilpums 10ml, seroloģiskā pipete, no polistirēna, sterila, graduēta, atsevišķi iepakota. Iepakojumā pa 500 gab. | 86.1254.001 | Sarstedt | #REF! | #REF! | #REF! | #REF! | #REF! | #REF! | #REF! | #REF! | #REF! | #REF! | #REF! | #REF! | #REF! | #REF! | #REF! | #REF! | #REF! | #REF! | #REF! | #REF! | #REF! | #REF! | #REF! | #REF!
199 | Paraugu uzglabāšanas kastes. Ausktumizturīgas kartona vai plastmasas paraugu uzglabāšanas kastes ar vāku, uzglabāšanai -800C, 100 kriostobriņiem ar tilpumu no 1,5 ml - 2,0 ml | 95.64.997 | Sarstedt | #REF! | #REF! | #REF! | #REF! | #REF! | #REF! | #REF! | #REF! | #REF! | #REF! | #REF! | #REF! | #REF! | #REF! | #REF! | #REF! | #REF! | #REF! | #REF! | #REF! | #REF! | #REF! | #REF! | #REF!
200 | Iepakojums karstā gaisa sterilizācijai. Rullis. Iepakojums materiālu iepakošanai karstā gaisa sterilizācijai 50 mm plats x 200m | 301.050.0001 | sp medikal | #REF! | #REF! | #REF! | #REF! | #REF! | #REF! | #REF! | #REF! | #REF! | #REF! | #REF! | #REF! | #REF! | #REF! | #REF! | #REF! | #REF! | #REF! | #REF! | #REF! | #REF! | #REF! | #REF! | #REF!
201 | Iepakojums karstā gaisa sterilizācijai. Rullis. Iepakojums materiālu iepakošanai karstā gaisa sterilizācijai 200 mm plats x 200m | 301.200.0001 | sp medikal | #REF! | #REF! | #REF! | #REF! | #REF! | #REF! | #REF! | #REF! | #REF! | #REF! | #REF! | #REF! | #REF! | #REF! | #REF! | #REF! | #REF! | #REF! | #REF! | #REF! | #REF! | #REF! | #REF! | #REF!
202 | Iepakojums karstā gaisa sterilizācijai. Rullis. Iepakojums materiālu iepakošanai karstā gaisa sterilizācijai 250 mm plats x 200m | 301.250.0001 | sp medikal | #REF! | #REF! | #REF! | #REF! | #REF! | #REF! | #REF! | #REF! | #REF! | #REF! | #REF! | #REF! | #REF! | #REF! | #REF! | #REF! | #REF! | #REF! | #REF! | #REF! | #REF! | #REF! | #REF! | #REF!
203 | Trauciņi svēršanai 72 x 72 x 70 mm vai 89 x 89 x 25 mm. Trauciņi svēršanai, taisnstūra, PS. Izmērs 72 x 72 x 70 mm vai 89 x 89 x 25 mm. Paredzēti cietu un šķidru vielu svēršanai. T. līdz +60 ° C. Izturīgi pret atšķaidītām skābēm, sārmiem, spirtiem. Bioloģiski inerta. Iepakojumā 1000 gab. | 71.9923.212 | Sarstedt | #REF! | #REF! | #REF! | #REF! | #REF! | #REF! | #REF! | #REF! | #REF! | #REF! | #REF! | #REF! | #REF! | #REF! | #REF! | #REF! | #REF! | #REF! | #REF! | #REF! | #REF! | #REF! | #REF! | #REF!
204 | 50 ml Laboratorijas pudeles ar skrūvējamu vāciņu. No borosilikāta stikla ar DIN pavedieniem GL 45, ISO 4796, graduētas, ar skrūvējamu vāciņu. Pudeles ir karstumizturīgas aptuveni līdz 140 °C temperatūrai. |  |  | #REF! | #REF! | #REF! | #REF! | #REF! | #REF! | #REF! | #REF! | #REF! | #REF! | #REF! | #REF! | #REF! | #REF! | #REF! | #REF! | #REF! | #REF! | #REF! | #REF! | #REF! | #REF! | #REF! | #REF!
205 | 100 ml Laboratorijas pudeles ar skrūvējamu vāciņu. No borosilikāta stikla ar DIN pavedieniem GL 45, ISO 4796, graduētas, ar skrūvējamu vāciņu. Pudeles ir karstumizturīgas aptuveni līdz 140 °C temperatūrai. | 502_247 |  | #REF! | #REF! | #REF! | #REF! | #REF! | #REF! | #REF! | #REF! | #REF! | #REF! | #REF! | #REF! | #REF! | #REF! | #REF! | #REF! | #REF! | #REF! | #REF! | #REF! | #REF! | #REF! | #REF! | #REF!
206 | 250 ml Laboratorijas pudeles ar skrūvējamu vāciņu. No borosilikāta stikla ar DIN pavedieniem GL 45, ISO 4796, graduētas, ar skrūvējamu vāciņu. Pudeles ir karstumizturīgas aptuveni līdz 140 °C temperatūrai. | 992_224 |  | #REF! | #REF! | #REF! | #REF! | #REF! | #REF! | #REF! | #REF! | #REF! | #REF! | #REF! | #REF! | #REF! | #REF! | #REF! | #REF! | #REF! | #REF! | #REF! | #REF! | #REF! | #REF! | #REF! | #REF!
207 | 500 ml Laboratorijas pudeles ar skrūvējamu vāciņu. No borosilikāta stikla ar DIN pavedieniem GL 45, ISO 4796, graduētas, ar skrūvējamu vāciņu. Pudeles ir karstumizturīgas aptuveni līdz 140 °C temperatūrai. | 171_340 |  | #REF! | #REF! | #REF! | #REF! | #REF! | #REF! | #REF! | #REF! | #REF! | #REF! | #REF! | #REF! | #REF! | #REF! | #REF! | #REF! | #REF! | #REF! | #REF! | #REF! | #REF! | #REF! | #REF! | #REF!
208 | 1000 ml Laboratorijas pudeles ar skrūvējamu vāciņu. No borosilikāta stikla ar DIN pavedieniem GL 45, ISO 4796, graduētas, ar skrūvējamu vāciņu. Pudeles ir karstumizturīgas aptuveni līdz 140 °C temperatūrai. | 479_544 |  | #REF! | #REF! | #REF! | #REF! | #REF! | #REF! | #REF! | #REF! | #REF! | #REF! | #REF! | #REF! | #REF! | #REF! | #REF! | #REF! | #REF! | #REF! | #REF! | #REF! | #REF! | #REF! | #REF! | #REF!
209 | 2000 ml Laboratorijas pudeles ar skrūvējamu vāciņu. No borosilikāta stikla ar DIN pavedieniem GL 45, ISO 4796, graduētas, ar skrūvējamu vāciņu. Pudeles ir karstumizturīgas aptuveni līdz 140 °C temperatūrai. | 688_959 |  | #REF! | #REF! | #REF! | #REF! | #REF! | #REF! | #REF! | #REF! | #REF! | #REF! | #REF! | #REF! | #REF! | #REF! | #REF! | #REF! | #REF! | #REF! | #REF! | #REF! | #REF! | #REF! | #REF! | #REF!
210 | 2000 ml mērcilindrs. A klase, tilpums 2000 ml,precizitāte 10,00 (±ml), vienas iedaļas vērtība 20,0 (ml). Ar sešstūrainu pamatni, ar snīpi, ar zilas krāsas iedaļām. |  |  | #REF! | #REF! | #REF! | #REF! | #REF! | #REF! | #REF! | #REF! | #REF! | #REF! | #REF! | #REF! | #REF! | #REF! | #REF! | #REF! | #REF! | #REF! | #REF! | #REF! | #REF! | #REF! | #REF! | #REF!
211 | 50 ml vārglāze. Vārglāze, stikla, ar snīpi, graduēta. Tilpums 50 ml, d 38-42mm, h 60-70mm |  |  | #REF! | #REF! | #REF! | #REF! | #REF! | #REF! | #REF! | #REF! | #REF! | #REF! | #REF! | #REF! | #REF! | #REF! | #REF! | #REF! | #REF! | #REF! | #REF! | #REF! | #REF! | #REF! | #REF! | #REF!
212 | 100 ml vārglāze. Vārglāze, stikla, ar snīpi, graduēta. Tilpums 100 ml, d 48-50mm, h 70-80mm |  |  | #REF! | #REF! | #REF! | #REF! | #REF! | #REF! | #REF! | #REF! | #REF! | #REF! | #REF! | #REF! | #REF! | #REF! | #REF! | #REF! | #REF! | #REF! | #REF! | #REF! | #REF! | #REF! | #REF! | #REF!
213 | 250 ml vārglāze. Vārglāze,stikla, ar snīpi, graduēta. Tilpums 250 ml, d 60-70mm, h 95-120mm |  |  | #REF! | #REF! | #REF! | #REF! | #REF! | #REF! | #REF! | #REF! | #REF! | #REF! | #REF! | #REF! | #REF! | #REF! | #REF! | #REF! | #REF! | #REF! | #REF! | #REF! | #REF! | #REF! | #REF! | #REF!
214 | 600 ml vārglāze. Vārglāze, stikla, ar snīpi, graduēta. Tilpums 600 ml, d 80-90mm, h 125-150mm |  |  | #REF! | #REF! | #REF! | #REF! | #REF! | #REF! | #REF! | #REF! | #REF! | #REF! | #REF! | #REF! | #REF! | #REF! | #REF! | #REF! | #REF! | #REF! | #REF! | #REF! | #REF! | #REF! | #REF! | #REF!
215 | 1000 ml vārglāze. Vārglāze, stikla, ar snīpi, graduēta. Tilpums 1000 ml, d 95-105mm, h 145-180mm |  |  | #REF! | #REF! | #REF! | #REF! | #REF! | #REF! | #REF! | #REF! | #REF! | #REF! | #REF! | #REF! | #REF! | #REF! | #REF! | #REF! | #REF! | #REF! | #REF! | #REF! | #REF! | #REF! | #REF! | #REF!
216 | 2000 ml vārglāze. Vārglāze, stikla, ar snīpi, graduēta. Tilpums 2000 ml, d 120-130mm, h185-240mm |  |  | #REF! | #REF! | #REF! | #REF! | #REF! | #REF! | #REF! | #REF! | #REF! | #REF! | #REF! | #REF! | #REF! | #REF! | #REF! | #REF! | #REF! | #REF! | #REF! | #REF! | #REF! | #REF! | #REF! | #REF!
217 | 50 ml Erlenmeijera kolba. Erlenmeijera kolba, konsika, šaurkakla, stikla, graduēta. Tilpums 50 ml. |  |  | #REF! | #REF! | #REF! | #REF! | #REF! | #REF! | #REF! | #REF! | #REF! | #REF! | #REF! | #REF! | #REF! | #REF! | #REF! | #REF! | #REF! | #REF! | #REF! | #REF! | #REF! | #REF! | #REF! | #REF!
218 | 100 ml Erlenmeijera kolba. Erlenmeijera kolba, konsika, šaurkakla, stikla, graduēta. Tilpums 100 ml. |  |  | #REF! | #REF! | #REF! | #REF! | #REF! | #REF! | #REF! | #REF! | #REF! | #REF! | #REF! | #REF! | #REF! | #REF! | #REF! | #REF! | #REF! | #REF! | #REF! | #REF! | #REF! | #REF! | #REF! | #REF!
219 | 250 ml Erlenmeijera kolba. Erlenmeijera kolba, koniska, šaurkakla, stikla, graduēta. Tilpums 250 ml. |  |  | #REF! | #REF! | #REF! | #REF! | #REF! | #REF! | #REF! | #REF! | #REF! | #REF! | #REF! | #REF! | #REF! | #REF! | #REF! | #REF! | #REF! | #REF! | #REF! | #REF! | #REF! | #REF! | #REF! | #REF!
220 | 500 ml Erlenmeijera kolba. Erlenmeijera kolba, koniska, šaurkakla, stikla, graduēta. Tilpums 500 ml. |  |  | #REF! | #REF! | #REF! | #REF! | #REF! | #REF! | #REF! | #REF! | #REF! | #REF! | #REF! | #REF! | #REF! | #REF! | #REF! | #REF! | #REF! | #REF! | #REF! | #REF! | #REF! | #REF! | #REF! | #REF!
221 | 1000 ml Erlenmeijera kolba. Erlenmeijera kolba, koniska, šaurkakla, stikla, graduēta. Tilpums 1000 ml. |  |  | #REF! | #REF! | #REF! | #REF! | #REF! | #REF! | #REF! | #REF! | #REF! | #REF! | #REF! | #REF! | #REF! | #REF! | #REF! | #REF! | #REF! | #REF! | #REF! | #REF! | #REF! | #REF! | #REF! | #REF!
222 | DNA free swabs for genetic research, polypropylene tube + polystyrene stick + viscose head | 300252DNA | DeltaLab | #REF! | #REF! | #REF! | #REF! | #REF! | #REF! | #REF! | #REF! | #REF! | #REF! | #REF! | #REF! | #REF! | #REF! | #REF! | #REF! | #REF! | #REF! | #REF! | #REF! | #REF! | #REF! | #REF! | #REF!
223 | DNA free swabs for genetic research, polypropylene tube + polystyrene stick + cotton head | 300261DNA | DeltaLab | #REF! | #REF! | #REF! | #REF! | #REF! | #REF! | #REF! | #REF! | #REF! | #REF! | #REF! | #REF! | #REF! | #REF! | #REF! | #REF! | #REF! | #REF! | #REF! | #REF! | #REF! | #REF! | #REF! | #REF!
224 | KingFisher Duo 12-tip comb, for Microtiter 96 Deepwell plate | 97003500 | Thermo Scientific | #REF! | #REF! | #REF! | #REF! | #REF! | #REF! | #REF! | #REF! | #REF! | #REF! | #REF! | #REF! | #REF! | #REF! | #REF! | #REF! | #REF! | #REF! | #REF! | #REF! | #REF! | #REF! | #REF! | #REF!
225 | KingFisher Duo elution strip | 97003520 | Thermo Scientific | #REF! | #REF! | #REF! | #REF! | #REF! | #REF! | #REF! | #REF! | #REF! | #REF! | #REF! | #REF! | #REF! | #REF! | #REF! | #REF! | #REF! | #REF! | #REF! | #REF! | #REF! | #REF! | #REF! | #REF!
226 | KingFisher Duo Combi pack for Microtiter 96 Deepwell plate (tips combs, plates and elution strips for 96 samples) | 97003530 | Thermo Scientific | #REF! | #REF! | #REF! | #REF! | #REF! | #REF! | #REF! | #REF! | #REF! | #REF! | #REF! | #REF! | #REF! | #REF! | #REF! | #REF! | #REF! | #REF! | #REF! | #REF! | #REF! | #REF! | #REF! | #REF!
227 | KingFisher Flex Microtiter Deepwell 96 plate, sterile | 95040460 | Thermo Scientific | #REF! | #REF! | #REF! | #REF! | #REF! | #REF! | #REF! | #REF! | #REF! | #REF! | #REF! | #REF! | #REF! | #REF! | #REF! | #REF! | #REF! | #REF! | #REF! | #REF! | #REF! | #REF! | #REF! | #REF!
228 | Leucosep tube, sterile, 50 ml, ar porainu membrānu; iepakojums- 25gab maisā/300 gab kastē. efektīvai perifēro asiņu vai kaulu smadzeņu limfocītu un mononukleāro šūnu sadalīšanai; nepirogēns, necititoksisks; sterils; piemērots 15-30 ml parauga apstrādei; | 227290 | Greiner Bio-One North America, Inc. | #REF! | #REF! | #REF! | #REF! | #REF! | #REF! | #REF! | #REF! | #REF! | #REF! | #REF! | #REF! | #REF! | #REF! | #REF! | #REF! | #REF! | #REF! | #REF! | #REF! | #REF! | #REF! | #REF! | #REF!
229 | Leucosep tube, sterile, 10 ml, ar porainu membrānu; iepakojums - 50gab maisā/500 gab kastē. efektīvai perifēro asiņu vai kaulu smadzeņu limfocītu un mononukleāro šūnu sadalīšanai; nepirogēns, necititoksisks; sterils; piemērots 3-8 ml parauga apstrādei; | 163290 | Greiner Bio-One North America, Inc. | #REF! | #REF! | #REF! | #REF! | #REF! | #REF! | #REF! | #REF! | #REF! | #REF! | #REF! | #REF! | #REF! | #REF! | #REF! | #REF! | #REF! | #REF! | #REF! | #REF! | #REF! | #REF! | #REF! | #REF!
230 | Vakutaineri venozo asins paraugu ņemšanai. contain spray-coated silica to aid in clotting and a polymer gel for serum separation |  |  | #REF! | #REF! | #REF! | #REF! | #REF! | #REF! | #REF! | #REF! | #REF! | #REF! | #REF! | #REF! | #REF! | #REF! | #REF! | #REF! | #REF! | #REF! | #REF! | #REF! | #REF! | #REF! | #REF! | #REF!
231 | Vakutaineri venozo asins paraugu ņemšanai. contain spray-coated lithium heparin and a polymer gel for plasma separation |  |  | #REF! | #REF! | #REF! | #REF! | #REF! | #REF! | #REF! | #REF! | #REF! | #REF! | #REF! | #REF! | #REF! | #REF! | #REF! | #REF! | #REF! | #REF! | #REF! | #REF! | #REF! | #REF! | #REF! | #REF!
232 | Vakutaineri venozo asins paraugu ņemšanai. contain thrombin-based clot activator and polymer gel for serum separation |  |  | #REF! | #REF! | #REF! | #REF! | #REF! | #REF! | #REF! | #REF! | #REF! | #REF! | #REF! | #REF! | #REF! | #REF! | #REF! | #REF! | #REF! | #REF! | #REF! | #REF! | #REF! | #REF! | #REF! | #REF!
233 | Vakutaineri venozo asins paraugu ņemšanai. have spray-coated silica and are used for serum determinations in chemistry |  |  | #REF! | #REF! | #REF! | #REF! | #REF! | #REF! | #REF! | #REF! | #REF! | #REF! | #REF! | #REF! | #REF! | #REF! | #REF! | #REF! | #REF! | #REF! | #REF! | #REF! | #REF! | #REF! | #REF! | #REF!
234 | Vakutaineri venozo asins paraugu ņemšanai. spray-coated with either lithium heparin or sodium heparin |  |  | #REF! | #REF! | #REF! | #REF! | #REF! | #REF! | #REF! | #REF! | #REF! | #REF! | #REF! | #REF! | #REF! | #REF! | #REF! | #REF! | #REF! | #REF! | #REF! | #REF! | #REF! | #REF! | #REF! | #REF!
235 | Vakutaineri venozo asins paraugu ņemšanai. spray-coated EDTA Tubes are used for whole blood hematology determinations, immunohematology testing and blood donor screening. |  |  | #REF! | #REF! | #REF! | #REF! | #REF! | #REF! | #REF! | #REF! | #REF! | #REF! | #REF! | #REF! | #REF! | #REF! | #REF! | #REF! | #REF! | #REF! | #REF! | #REF! | #REF! | #REF! | #REF! | #REF!
236 | Vakutaineri venozo asins paraugu ņemšanai. citrate Tubes with 3.2% buffered sodium citrate solution are used for routine coagulation studies |  |  | #REF! | #REF! | #REF! | #REF! | #REF! | #REF! | #REF! | #REF! | #REF! | #REF! | #REF! | #REF! | #REF! | #REF! | #REF! | #REF! | #REF! | #REF! | #REF! | #REF! | #REF! | #REF! | #REF! | #REF!
237 | Vakutaineri venozo asins paraugu ņemšanai. no Additive |  |  | #REF! | #REF! | #REF! | #REF! | #REF! | #REF! | #REF! | #REF! | #REF! | #REF! | #REF! | #REF! | #REF! | #REF! | #REF! | #REF! | #REF! | #REF! | #REF! | #REF! | #REF! | #REF! | #REF! | #REF!
238 | Vakutaineri venozo asins paraugu ņemšanai. the one-step, closed-system tube for blood collection, mononuclear cell separation and transportation |  |  | #REF! | #REF! | #REF! | #REF! | #REF! | #REF! | #REF! | #REF! | #REF! | #REF! | #REF! | #REF! | #REF! | #REF! | #REF! | #REF! | #REF! | #REF! | #REF! | #REF! | #REF! | #REF! | #REF! | #REF!
239 | Vakutaineri venozo asins paraugu ņemšanai. for the collection, storage and transportation of whole blood that requires intracellular RNA stabilization |  |  | #REF! | #REF! | #REF! | #REF! | #REF! | #REF! | #REF! | #REF! | #REF! | #REF! | #REF! | #REF! | #REF! | #REF! | #REF! | #REF! | #REF! | #REF! | #REF! | #REF! | #REF! | #REF! | #REF! | #REF!
240 | Vakutaineri venozo asins paraugu ņemšanai. the one-step, closed-system tube for blood collection, undiluted plasma preparation and transportation |  |  | #REF! | #REF! | #REF! | #REF! | #REF! | #REF! | #REF! | #REF! | #REF! | #REF! | #REF! | #REF! | #REF! | #REF! | #REF! | #REF! | #REF! | #REF! | #REF! | #REF! | #REF! | #REF! | #REF! | #REF!
241 | Vakutaineri venozo asins paraugu ņemšanai. blood Collection System for Plasma Protein Preservation |  |  | #REF! | #REF! | #REF! | #REF! | #REF! | #REF! | #REF! | #REF! | #REF! | #REF! | #REF! | #REF! | #REF! | #REF! | #REF! | #REF! | #REF! | #REF! | #REF! | #REF! | #REF! | #REF! | #REF! | #REF!
242 | blood collection tube for stabilization of cell-free plasma DNA |  |  | #REF! | #REF! | #REF! | #REF! | #REF! | #REF! | #REF! | #REF! | #REF! | #REF! | #REF! | #REF! | #REF! | #REF! | #REF! | #REF! | #REF! | #REF! | #REF! | #REF! | #REF! | #REF! | #REF! | #REF!
243 | blood collection tube for the preservation of whole blood specimens for immunophenotyping by flow cytometry |  |  | #REF! | #REF! | #REF! | #REF! | #REF! | #REF! | #REF! | #REF! | #REF! | #REF! | #REF! | #REF! | #REF! | #REF! | #REF! | #REF! | #REF! | #REF! | #REF! | #REF! | #REF! | #REF! | #REF! | #REF!
244 | Contact-Activated Lancet, 200 mkl |  |  | #REF! | #REF! | #REF! | #REF! | #REF! | #REF! | #REF! | #REF! | #REF! | #REF! | #REF! | #REF! | #REF! | #REF! | #REF! | #REF! | #REF! | #REF! | #REF! | #REF! | #REF! | #REF! | #REF! | #REF!
245 | Kapilāro asiņu kolekcijas stobriņš. Volume 250-500 μL. Additive :K2EDTA |  |  | #REF! | #REF! | #REF! | #REF! | #REF! | #REF! | #REF! | #REF! | #REF! | #REF! | #REF! | #REF! | #REF! | #REF! | #REF! | #REF! | #REF! | #REF! | #REF! | #REF! | #REF! | #REF! | #REF! | #REF!
246 | Asins ņemšanas slēgtās sistēmas. Adata, adapters un turētājs, kas veido slēgtu sistēmu (OSHA regulations) venozo asiņu ņemšanai vakutaineriem ar negatīvu spiedienu. |  |  | #REF! | #REF! | #REF! | #REF! | #REF! | #REF! | #REF! | #REF! | #REF! | #REF! | #REF! | #REF! | #REF! | #REF! | #REF! | #REF! | #REF! | #REF! | #REF! | #REF! | #REF! | #REF! | #REF! | #REF!
247 | Microcon-10kDa Centrifugal Filter Unit with Ultracel-10 membrane. 0,5 ml centrifugācijas filtrs biomolekulu (DNS un proteīni) koncentrēšanai un atsālīšanai, ar membrānu 10 kDa. Diametrs, mm 12.3 Filtrācijas laukums, cm² 0.32 Garums, cm (in) 4.50 (1.8) Garums, mm 45 Minimāls beigu koncentrēšanas tilpums, µL 50 Tilpums, mL 0.5 | MRCPRT010 | Merck Millipore | #REF! | #REF! | #REF! | #REF! | #REF! | #REF! | #REF! | #REF! | #REF! | #REF! | #REF! | #REF! | #REF! | #REF! | #REF! | #REF! | #REF! | #REF! | #REF! | #REF! | #REF! | #REF! | #REF! | #REF!
248 | Microcon-30kDa Centrifugal Filter Unit with Ultracel-30 membrane. 0,5 ml centrifugācijas filtrs biomolekulu (DNS un proteīni) koncentrēšanai un atsālīšanai, ar membrānu 30 kDa. Diametrs, mm 12.3 Filtrācijas laukums, cm² 0.32 Garums, cm (in) 4.50 (1.8) Garums, mm 45 Minimāls beigu koncentrēšanas tilpums, µL 50 Tilpums, mL 0.5 | MRCF0R030 | Merck Millipore | #REF! | #REF! | #REF! | #REF! | #REF! | #REF! | #REF! | #REF! | #REF! | #REF! | #REF! | #REF! | #REF! | #REF! | #REF! | #REF! | #REF! | #REF! | #REF! | #REF! | #REF! | #REF! | #REF! | #REF!
249 | BD Vacutainer® Serum Separator Tubes (BD Vacutainer® SSTTM II Advance), 13 x 75 mm x 3.5 mL. Clot activator and gel for serum separation | 367957 | Becton Dickinson biosciences | #REF! | #REF! | #REF! | #REF! | #REF! | #REF! | #REF! | #REF! | #REF! | #REF! | #REF! | #REF! | #REF! | #REF! | #REF! | #REF! | #REF! | #REF! | #REF! | #REF! | #REF! | #REF! | #REF! | #REF!
250 | BD Vacutainer® Serum Separator Tubes (BD Vacutainer® SSTTM II Advance), 13 x 100 mm x 5.0 mL Clot activator and gel for serum separation | 367955 | Becton Dickinson biosciences | #REF! | #REF! | #REF! | #REF! | #REF! | #REF! | #REF! | #REF! | #REF! | #REF! | #REF! | #REF! | #REF! | #REF! | #REF! | #REF! | #REF! | #REF! | #REF! | #REF! | #REF! | #REF! | #REF! | #REF!
251 | BD Vacutainer® Serum Separator Tubes (BD Vacutainer® SSTTM II Advance), 16 x 100 mm x 8.5 mL Clot activator and gel for serum separation | 367953 | Becton Dickinson biosciences | #REF! | #REF! | #REF! | #REF! | #REF! | #REF! | #REF! | #REF! | #REF! | #REF! | #REF! | #REF! | #REF! | #REF! | #REF! | #REF! | #REF! | #REF! | #REF! | #REF! | #REF! | #REF! | #REF! | #REF!
252 | BC Vacutainer® Rapid Serum Tube (BD Vacutainer® RST), 13x100 mm x 5.0mL RST™ Tube with Thrombin-Based Clot Activator and Polymer Gel | 368774 | Becton Dickinson biosciences | #REF! | #REF! | #REF! | #REF! | #REF! | #REF! | #REF! | #REF! | #REF! | #REF! | #REF! | #REF! | #REF! | #REF! | #REF! | #REF! | #REF! | #REF! | #REF! | #REF! | #REF! | #REF! | #REF! | #REF!
253 | BD Vacutainer® Plasma Separator Tubes (BD Vacutainer® PSTTM II), 13 x 100 mm x 4.5 mL, Lithium Heparin/Gel | 367376 | Becton Dickinson biosciences | #REF! | #REF! | #REF! | #REF! | #REF! | #REF! | #REF! | #REF! | #REF! | #REF! | #REF! | #REF! | #REF! | #REF! | #REF! | #REF! | #REF! | #REF! | #REF! | #REF! | #REF! | #REF! | #REF! | #REF!
254 | BD Vacutainer® Plasma Separator Tubes (BD Vacutainer® PSTTM II), 16 x 100 mm x 8 mL, Lithium Heparin/Gel | 367378 | Becton Dickinson biosciences | #REF! | #REF! | #REF! | #REF! | #REF! | #REF! | #REF! | #REF! | #REF! | #REF! | #REF! | #REF! | #REF! | #REF! | #REF! | #REF! | #REF! | #REF! | #REF! | #REF! | #REF! | #REF! | #REF! | #REF!
255 | BD Vacutainer® Glucose Tubes, 13 x 75 mm x 4 mL, NaF Na2EDTA | 368521 | Becton Dickinson biosciences | #REF! | #REF! | #REF! | #REF! | #REF! | #REF! | #REF! | #REF! | #REF! | #REF! | #REF! | #REF! | #REF! | #REF! | #REF! | #REF! | #REF! | #REF! | #REF! | #REF! | #REF! | #REF! | #REF! | #REF!
256 | BD Vacutainer® Glucose Tubes, 13 x 75 mm x 2 mL, NaF Na2EDTA | 368520 | Becton Dickinson biosciences | #REF! | #REF! | #REF! | #REF! | #REF! | #REF! | #REF! | #REF! | #REF! | #REF! | #REF! | #REF! | #REF! | #REF! | #REF! | #REF! | #REF! | #REF! | #REF! | #REF! | #REF! | #REF! | #REF! | #REF!
257 | BD Vacutainer® EDTA Tubes, 13 x 75 mm x 4 mL, K2EDTA | 368861 | Becton Dickinson biosciences | #REF! | #REF! | #REF! | #REF! | #REF! | #REF! | #REF! | #REF! | #REF! | #REF! | #REF! | #REF! | #REF! | #REF! | #REF! | #REF! | #REF! | #REF! | #REF! | #REF! | #REF! | #REF! | #REF! | #REF!
258 | BD Vacutainer® EDTA Tubes, 13 x 100 mm x 6 mL, K2EDTA | 367864 | Becton Dickinson biosciences | #REF! | #REF! | #REF! | #REF! | #REF! | #REF! | #REF! | #REF! | #REF! | #REF! | #REF! | #REF! | #REF! | #REF! | #REF! | #REF! | #REF! | #REF! | #REF! | #REF! | #REF! | #REF! | #REF! | #REF!
259 | BD Vacutainer® EDTA Tubes, 16 x 100 mm x 10 mL, K2EDTA | 367525 | Becton Dickinson biosciences | #REF! | #REF! | #REF! | #REF! | #REF! | #REF! | #REF! | #REF! | #REF! | #REF! | #REF! | #REF! | #REF! | #REF! | #REF! | #REF! | #REF! | #REF! | #REF! | #REF! | #REF! | #REF! | #REF! | #REF!
260 | BD Vacutainer® ACD Tubes , 13 x 100 mm x 6 mL, ACD Solution B | 367756 | Becton Dickinson biosciences | #REF! | #REF! | #REF! | #REF! | #REF! | #REF! | #REF! | #REF! | #REF! | #REF! | #REF! | #REF! | #REF! | #REF! | #REF! | #REF! | #REF! | #REF! | #REF! | #REF! | #REF! | #REF! | #REF! | #REF!
261 | BD Vacutainer® ACD Tubes , 16 x 100 mm x 8.5 mL ACD Solution A | 366645 | Becton Dickinson biosciences | #REF! | #REF! | #REF! | #REF! | #REF! | #REF! | #REF! | #REF! | #REF! | #REF! | #REF! | #REF! | #REF! | #REF! | #REF! | #REF! | #REF! | #REF! | #REF! | #REF! | #REF! | #REF! | #REF! | #REF!
262 | BD Vacutainer® CPTTM Cell Preparation Tubes, 13 x 100 mm x 4 mL, Sodium Citrate/FICOLLTM | 362781 | Becton Dickinson biosciences | #REF! | #REF! | #REF! | #REF! | #REF! | #REF! | #REF! | #REF! | #REF! | #REF! | #REF! | #REF! | #REF! | #REF! | #REF! | #REF! | #REF! | #REF! | #REF! | #REF! | #REF! | #REF! | #REF! | #REF!
263 | BD Vacutainer® CPTTM Cell Preparation Tubes, 16 x 125 mm x 8 mL, Sodium Citrate//FICOLLTM | 362782 | Becton Dickinson biosciences | #REF! | #REF! | #REF! | #REF! | #REF! | #REF! | #REF! | #REF! | #REF! | #REF! | #REF! | #REF! | #REF! | #REF! | #REF! | #REF! | #REF! | #REF! | #REF! | #REF! | #REF! | #REF! | #REF! | #REF!
264 | BD Vacutainer® CPTTM Cell Preparation Tubes, 16 x 125 mm x 8 mL,Sodium Heparin//FICOLLTM | 362780 | Becton Dickinson biosciences | #REF! | #REF! | #REF! | #REF! | #REF! | #REF! | #REF! | #REF! | #REF! | #REF! | #REF! | #REF! | #REF! | #REF! | #REF! | #REF! | #REF! | #REF! | #REF! | #REF! | #REF! | #REF! | #REF! | #REF!
265 | PAXgeneTM Blood RNA Tube, 16 x 100 mm x 2.5 mL, Propriety RNA stabilisation reagent | 762165 | Becton Dickinson biosciences | #REF! | #REF! | #REF! | #REF! | #REF! | #REF! | #REF! | #REF! | #REF! | #REF! | #REF! | #REF! | #REF! | #REF! | #REF! | #REF! | #REF! | #REF! | #REF! | #REF! | #REF! | #REF! | #REF! | #REF!
266 | BD Vacutainer® Citrate Tubes, 13 x 75 mm x 4.5 mL, 0.105M, 3.2% | 367714 | Becton Dickinson biosciences | #REF! | #REF! | #REF! | #REF! | #REF! | #REF! | #REF! | #REF! | #REF! | #REF! | #REF! | #REF! | #REF! | #REF! | #REF! | #REF! | #REF! | #REF! | #REF! | #REF! | #REF! | #REF! | #REF! | #REF!
267 | BD Vacutainer® Citrate Tubes, 13 x 75 mm x 4.5 mL, 0.129M, 3.8% | 367704 | Becton Dickinson biosciences | #REF! | #REF! | #REF! | #REF! | #REF! | #REF! | #REF! | #REF! | #REF! | #REF! | #REF! | #REF! | #REF! | #REF! | #REF! | #REF! | #REF! | #REF! | #REF! | #REF! | #REF! | #REF! | #REF! | #REF!
268 | BD Vacutainer® Citrate Tubes, 13 x 75 mm x 1.8 mL, 0.109M, 3.2% | 363047 | Becton Dickinson biosciences | #REF! | #REF! | #REF! | #REF! | #REF! | #REF! | #REF! | #REF! | #REF! | #REF! | #REF! | #REF! | #REF! | #REF! | #REF! | #REF! | #REF! | #REF! | #REF! | #REF! | #REF! | #REF! | #REF! | #REF!
269 | BD Vacutainer® Citrate Tubes, 13 x 75 mm x 2.7 mL, 0.109M, 3.2% | 363048 | Becton Dickinson biosciences | #REF! | #REF! | #REF! | #REF! | #REF! | #REF! | #REF! | #REF! | #REF! | #REF! | #REF! | #REF! | #REF! | #REF! | #REF! | #REF! | #REF! | #REF! | #REF! | #REF! | #REF! | #REF! | #REF! | #REF!
270 | BD Vacutainer® Citrate Tubes, 13 x 75 mm x 1.8 mL, 0.129M, 3.8% | 363097 | Becton Dickinson biosciences | #REF! | #REF! | #REF! | #REF! | #REF! | #REF! | #REF! | #REF! | #REF! | #REF! | #REF! | #REF! | #REF! | #REF! | #REF! | #REF! | #REF! | #REF! | #REF! | #REF! | #REF! | #REF! | #REF! | #REF!
271 | BD Vacutainer® Citrate Tubes, 13 x 75 mm x 2.7 mL, 0.129M, 3.8% | 363079 | Becton Dickinson biosciences | #REF! | #REF! | #REF! | #REF! | #REF! | #REF! | #REF! | #REF! | #REF! | #REF! | #REF! | #REF! | #REF! | #REF! | #REF! | #REF! | #REF! | #REF! | #REF! | #REF! | #REF! | #REF! | #REF! | #REF!
272 | BD Vacutainer® CTAD Tubes, 13 x 75 mm x 4.5 mL, 0.109M, 3.2% | 367599 | Becton Dickinson biosciences | #REF! | #REF! | #REF! | #REF! | #REF! | #REF! | #REF! | #REF! | #REF! | #REF! | #REF! | #REF! | #REF! | #REF! | #REF! | #REF! | #REF! | #REF! | #REF! | #REF! | #REF! | #REF! | #REF! | #REF!
273 | BD Vacutainer® CTAD Tubes, 13 x 75 mm x 2.7 mL, 0.109M, 3.2% | 367562 | Becton Dickinson biosciences | #REF! | #REF! | #REF! | #REF! | #REF! | #REF! | #REF! | #REF! | #REF! | #REF! | #REF! | #REF! | #REF! | #REF! | #REF! | #REF! | #REF! | #REF! | #REF! | #REF! | #REF! | #REF! | #REF! | #REF!
274 | BD Vacutainer® Crossmatch Tubes, 13 x 75 mm x 4mL, K2EDTA | 366164 | Becton Dickinson biosciences | #REF! | #REF! | #REF! | #REF! | #REF! | #REF! | #REF! | #REF! | #REF! | #REF! | #REF! | #REF! | #REF! | #REF! | #REF! | #REF! | #REF! | #REF! | #REF! | #REF! | #REF! | #REF! | #REF! | #REF!
275 | BD Vacutainer® Crossmatch Tubes, 13 x 100 mm x 6mL, K2EDTA | 367941 | Becton Dickinson biosciences | #REF! | #REF! | #REF! | #REF! | #REF! | #REF! | #REF! | #REF! | #REF! | #REF! | #REF! | #REF! | #REF! | #REF! | #REF! | #REF! | #REF! | #REF! | #REF! | #REF! | #REF! | #REF! | #REF! | #REF!
276 | BD Vacutainer® Crossmatch Tubes, 13 x 100 mm x 6mL, Silica (Clot Activator) | 368817 | Becton Dickinson biosciences | #REF! | #REF! | #REF! | #REF! | #REF! | #REF! | #REF! | #REF! | #REF! | #REF! | #REF! | #REF! | #REF! | #REF! | #REF! | #REF! | #REF! | #REF! | #REF! | #REF! | #REF! | #REF! | #REF! | #REF!
277 | BD Vacutainer® PPTTM Plasma Preparation Tubes, 13 x 100 mm x 5mL, K2EDTA / Gel | 362791 | Becton Dickinson biosciences | #REF! | #REF! | #REF! | #REF! | #REF! | #REF! | #REF! | #REF! | #REF! | #REF! | #REF! | #REF! | #REF! | #REF! | #REF! | #REF! | #REF! | #REF! | #REF! | #REF! | #REF! | #REF! | #REF! | #REF!
278 | BD Vacutainer® PPTTM Plasma Preparation Tubes, 16 x 100 mm x 8.5 mL, K2EDTA / Gel | 362799 | Becton Dickinson biosciences | #REF! | #REF! | #REF! | #REF! | #REF! | #REF! | #REF! | #REF! | #REF! | #REF! | #REF! | #REF! | #REF! | #REF! | #REF! | #REF! | #REF! | #REF! | #REF! | #REF! | #REF! | #REF! | #REF! | #REF!
279 | BD Vacutainer® Flashback Blood Collection Needle, 21G (0.8mm), 25mm | 301746 | Becton Dickinson biosciences | #REF! | #REF! | #REF! | #REF! | #REF! | #REF! | #REF! | #REF! | #REF! | #REF! | #REF! | #REF! | #REF! | #REF! | #REF! | #REF! | #REF! | #REF! | #REF! | #REF! | #REF! | #REF! | #REF! | #REF!
280 | BD Vacutainer® One Use Holder | 364815 | Becton Dickinson biosciences | #REF! | #REF! | #REF! | #REF! | #REF! | #REF! | #REF! | #REF! | #REF! | #REF! | #REF! | #REF! | #REF! | #REF! | #REF! | #REF! | #REF! | #REF! | #REF! | #REF! | #REF! | #REF! | #REF! | #REF!
281 | BD Vacutainer® Urine Analysis Tubes, 16 x 100 mm x 8 mL, Preservative | 364992 | Becton Dickinson biosciences | #REF! | #REF! | #REF! | #REF! | #REF! | #REF! | #REF! | #REF! | #REF! | #REF! | #REF! | #REF! | #REF! | #REF! | #REF! | #REF! | #REF! | #REF! | #REF! | #REF! | #REF! | #REF! | #REF! | #REF!
282 | BD Vacutainer® Urine Analysis Tubes, 13 x 100 mm x 6 mL, No additive | 368501 | Becton Dickinson biosciences | #REF! | #REF! | #REF! | #REF! | #REF! | #REF! | #REF! | #REF! | #REF! | #REF! | #REF! | #REF! | #REF! | #REF! | #REF! | #REF! | #REF! | #REF! | #REF! | #REF! | #REF! | #REF! | #REF! | #REF!
283 | Straight container 60ml PS na H70 Ø33 & screw cap re, 70/bag | TP35-001 | Gosselin | #REF! | #REF! | #REF! | #REF! | #REF! | #REF! | #REF! | #REF! | #REF! | #REF! | #REF! | #REF! | #REF! | #REF! | #REF! | #REF! | #REF! | #REF! | #REF! | #REF! | #REF! | #REF! | #REF! | #REF!
284 | Skalpelis ar rokturi, sterils, iepakojumā 10 gab., izmērs nr. 10 | 678 | Romed Holland | #REF! | #REF! | #REF! | #REF! | #REF! | #REF! | #REF! | #REF! | #REF! | #REF! | #REF! | #REF! | #REF! | #REF! | #REF! | #REF! | #REF! | #REF! | #REF! | #REF! | #REF! | #REF! | #REF! | #REF!
285 | Skalpelis ar rokturi, sterils, iepakojumā 10 gab., izmērs nr. 11 | 677 | Romed Holland | #REF! | #REF! | #REF! | #REF! | #REF! | #REF! | #REF! | #REF! | #REF! | #REF! | #REF! | #REF! | #REF! | #REF! | #REF! | #REF! | #REF! | #REF! | #REF! | #REF! | #REF! | #REF! | #REF! | #REF!
286 | Semi-micro cuvette, acrylic | 67.74 | Sarstedt | #REF! | #REF! | #REF! | #REF! | #REF! | #REF! | #REF! | #REF! | #REF! | #REF! | #REF! | #REF! | #REF! | #REF! | #REF! | #REF! | #REF! | #REF! | #REF! | #REF! | #REF! | #REF! | #REF! | #REF!
287 | Semi-micro cuvette, PS | 67.742 | Sarstedt | #REF! | #REF! | #REF! | #REF! | #REF! | #REF! | #REF! | #REF! | #REF! | #REF! | #REF! | #REF! | #REF! | #REF! | #REF! | #REF! | #REF! | #REF! | #REF! | #REF! | #REF! | #REF! | #REF! | #REF!
288 | Potter-Elvehjem PTFE pestle and glass tube volume 8 ml | P7859-1EA | Sigma | #REF! | #REF! | #REF! | #REF! | #REF! | #REF! | #REF! | #REF! | #REF! | #REF! | #REF! | #REF! | #REF! | #REF! | #REF! | #REF! | #REF! | #REF! | #REF! | #REF! | #REF! | #REF! | #REF! | #REF!
289 | Potter-Elvehjem PTFE pestle and glass tube volume 3 ml | P7734-1EA | Sigma | #REF! | #REF! | #REF! | #REF! | #REF! | #REF! | #REF! | #REF! | #REF! | #REF! | #REF! | #REF! | #REF! | #REF! | #REF! | #REF! | #REF! | #REF! | #REF! | #REF! | #REF! | #REF! | #REF! | #REF!
290 | 3,5 ml Tubes with round base, push cap assembled, sterile 55x12 mm (Ø x length), Polystyrene, iepakojumā 2000 gab. | 55.484.001 | Sarstedt AG | #REF! | #REF! | #REF! | #REF! | #REF! | #REF! | #REF! | #REF! | #REF! | #REF! | #REF! | #REF! | #REF! | #REF! | #REF! | #REF! | #REF! | #REF! | #REF! | #REF! | #REF! | #REF! | #REF! | #REF!
291 | 50 ml Tube , styrofoam rack, 114x28mm [Length/Ø], sterile, iepakojumā 300 gab. Mēģenes | 62547.004 | Sarstedt AG | #REF! | #REF! | #REF! | #REF! | #REF! | #REF! | #REF! | #REF! | #REF! | #REF! | #REF! | #REF! | #REF! | #REF! | #REF! | #REF! | #REF! | #REF! | #REF! | #REF! | #REF! | #REF! | #REF! | #REF!
292 | 12 ml Tube, 110x17 mm [Length/Ø], PP, iepakojumā 1000 gab. | 57.527 | Sarstedt AG | #REF! | #REF! | #REF! | #REF! | #REF! | #REF! | #REF! | #REF! | #REF! | #REF! | #REF! | #REF! | #REF! | #REF! | #REF! | #REF! | #REF! | #REF! | #REF! | #REF! | #REF! | #REF! | #REF! | #REF!
293 | 10 ml tips, universal, iepakojumā 1000 gab. | 70.1187.001 | Sarstedt AG | #REF! | #REF! | #REF! | #REF! | #REF! | #REF! | #REF! | #REF! | #REF! | #REF! | #REF! | #REF! | #REF! | #REF! | #REF! | #REF! | #REF! | #REF! | #REF! | #REF! | #REF! | #REF! | #REF! | #REF!
294 | Micro tubes 2.0 ml, with skirted base, screw cap assembled, sterile | 72.694.005 | Sarstedt AG | #REF! | #REF! | #REF! | #REF! | #REF! | #REF! | #REF! | #REF! | #REF! | #REF! | #REF! | #REF! | #REF! | #REF! | #REF! | #REF! | #REF! | #REF! | #REF! | #REF! | #REF! | #REF! | #REF! | #REF!
295 | Colour coded inserts | 65.713 | Sarstedt AG | #REF! | #REF! | #REF! | #REF! | #REF! | #REF! | #REF! | #REF! | #REF! | #REF! | #REF! | #REF! | #REF! | #REF! | #REF! | #REF! | #REF! | #REF! | #REF! | #REF! | #REF! | #REF! | #REF! | #REF!
296 | Colour coded inserts | 65.713.002 | Sarstedt AG | #REF! | #REF! | #REF! | #REF! | #REF! | #REF! | #REF! | #REF! | #REF! | #REF! | #REF! | #REF! | #REF! | #REF! | #REF! | #REF! | #REF! | #REF! | #REF! | #REF! | #REF! | #REF! | #REF! | #REF!
297 | Colour coded inserts | 65.713.004 | Sarstedt AG | #REF! | #REF! | #REF! | #REF! | #REF! | #REF! | #REF! | #REF! | #REF! | #REF! | #REF! | #REF! | #REF! | #REF! | #REF! | #REF! | #REF! | #REF! | #REF! | #REF! | #REF! | #REF! | #REF! | #REF!
298 | Filtration units, V25 vacuum filter, PES/0.22 um | 83.1822.001 | Sarstedt AG | #REF! | #REF! | #REF! | #REF! | #REF! | #REF! | #REF! | #REF! | #REF! | #REF! | #REF! | #REF! | #REF! | #REF! | #REF! | #REF! | #REF! | #REF! | #REF! | #REF! | #REF! | #REF! | #REF! | #REF!
299 | Filtration units, V50 vacuum filter, PES/0.1 um | 83.1823.004 | Sarstedt AG | #REF! | #REF! | #REF! | #REF! | #REF! | #REF! | #REF! | #REF! | #REF! | #REF! | #REF! | #REF! | #REF! | #REF! | #REF! | #REF! | #REF! | #REF! | #REF! | #REF! | #REF! | #REF! | #REF! | #REF!
300 | Filtration units, V100 vacuum filter, PES/0.22 um | 83.1824.001 | Sarstedt AG | #REF! | #REF! | #REF! | #REF! | #REF! | #REF! | #REF! | #REF! | #REF! | #REF! | #REF! | #REF! | #REF! | #REF! | #REF! | #REF! | #REF! | #REF! | #REF! | #REF! | #REF! | #REF! | #REF! | #REF!
301 | Micro tubes 1.5 ml,Type D, without skirted base, with looped screw cap, assembled | 72.692.415 | Sarstedt AG | #REF! | #REF! | #REF! | #REF! | #REF! | #REF! | #REF! | #REF! | #REF! | #REF! | #REF! | #REF! | #REF! | #REF! | #REF! | #REF! | #REF! | #REF! | #REF! | #REF! | #REF! | #REF! | #REF! | #REF!
302 | Micro tubes 0.5 ml,Type A, with skirted base, with looped screw cap, non-assembled, sterile | 72.730.217 | Sarstedt AG | #REF! | #REF! | #REF! | #REF! | #REF! | #REF! | #REF! | #REF! | #REF! | #REF! | #REF! | #REF! | #REF! | #REF! | #REF! | #REF! | #REF! | #REF! | #REF! | #REF! | #REF! | #REF! | #REF! | #REF!
303 | Micro tubes 0.5 ml,Type A, with skirted base, with looped screw cap, assembled | 72.730.416 | Sarstedt AG | #REF! | #REF! | #REF! | #REF! | #REF! | #REF! | #REF! | #REF! | #REF! | #REF! | #REF! | #REF! | #REF! | #REF! | #REF! | #REF! | #REF! | #REF! | #REF! | #REF! | #REF! | #REF! | #REF! | #REF!
304 | Micro tubes 0.5 ml,Type A, with skirted base, with screw cap, assembled | 72.730.406 | Sarstedt AG | #REF! | #REF! | #REF! | #REF! | #REF! | #REF! | #REF! | #REF! | #REF! | #REF! | #REF! | #REF! | #REF! | #REF! | #REF! | #REF! | #REF! | #REF! | #REF! | #REF! | #REF! | #REF! | #REF! | #REF!
305 | Cryo boxes for low temperature renge storage to -196 C, 1.2-2.0 ml, 5x5 | 93.872.225 | Sarstedt AG | #REF! | #REF! | #REF! | #REF! | #REF! | #REF! | #REF! | #REF! | #REF! | #REF! | #REF! | #REF! | #REF! | #REF! | #REF! | #REF! | #REF! | #REF! | #REF! | #REF! | #REF! | #REF! | #REF! | #REF!
306 | Cryo boxes for low temperature renge storage to -196 C, 1.2-2.0 ml, 10x10 | 93.874.410 | Sarstedt AG | #REF! | #REF! | #REF! | #REF! | #REF! | #REF! | #REF! | #REF! | #REF! | #REF! | #REF! | #REF! | #REF! | #REF! | #REF! | #REF! | #REF! | #REF! | #REF! | #REF! | #REF! | #REF! | #REF! | #REF!
307 | Cryo boxes for low temperature renge storage to -196 C, 1.2-2.0 ml, 10x10 | 93.874.210 | Sarstedt AG | #REF! | #REF! | #REF! | #REF! | #REF! | #REF! | #REF! | #REF! | #REF! | #REF! | #REF! | #REF! | #REF! | #REF! | #REF! | #REF! | #REF! | #REF! | #REF! | #REF! | #REF! | #REF! | #REF! | #REF!
308 | PP storage boxes for sample storage to -90 C, Hinged lid | 93.877.210 | Sarstedt AG | #REF! | #REF! | #REF! | #REF! | #REF! | #REF! | #REF! | #REF! | #REF! | #REF! | #REF! | #REF! | #REF! | #REF! | #REF! | #REF! | #REF! | #REF! | #REF! | #REF! | #REF! | #REF! | #REF! | #REF!
309 | PP storage boxes for sample storage to -90 C, Hinged lid | 93.877.310 | Sarstedt AG | #REF! | #REF! | #REF! | #REF! | #REF! | #REF! | #REF! | #REF! | #REF! | #REF! | #REF! | #REF! | #REF! | #REF! | #REF! | #REF! | #REF! | #REF! | #REF! | #REF! | #REF! | #REF! | #REF! | #REF!
310 | PP storage boxes for sample storage to -90 C, Hinged lid | 93.877.510 | Sarstedt AG | #REF! | #REF! | #REF! | #REF! | #REF! | #REF! | #REF! | #REF! | #REF! | #REF! | #REF! | #REF! | #REF! | #REF! | #REF! | #REF! | #REF! | #REF! | #REF! | #REF! | #REF! | #REF! | #REF! | #REF!
311 | PP storage boxes for sample storage to -90 C, Slip-on lid | 93.876.281 | Sarstedt AG | #REF! | #REF! | #REF! | #REF! | #REF! | #REF! | #REF! | #REF! | #REF! | #REF! | #REF! | #REF! | #REF! | #REF! | #REF! | #REF! | #REF! | #REF! | #REF! | #REF! | #REF! | #REF! | #REF! | #REF!
312 | PP storage boxes for sample storage to -90 C, Slip-on lid | 93.876.381 | Sarstedt AG | #REF! | #REF! | #REF! | #REF! | #REF! | #REF! | #REF! | #REF! | #REF! | #REF! | #REF! | #REF! | #REF! | #REF! | #REF! | #REF! | #REF! | #REF! | #REF! | #REF! | #REF! | #REF! | #REF! | #REF!
313 | PP storage boxes for sample storage to -90 C, Slip-on lid | 93.876.581 | Sarstedt AG | #REF! | #REF! | #REF! | #REF! | #REF! | #REF! | #REF! | #REF! | #REF! | #REF! | #REF! | #REF! | #REF! | #REF! | #REF! | #REF! | #REF! | #REF! | #REF! | #REF! | #REF! | #REF! | #REF! | #REF!
314 | omniPAGE Mini, 10 x 10cm Dual, 2 sets of Glass Plates, 1mm thick bonded Spacers, 2 x 12 sample, 1mm thick combs. CLAMP VERSION | CVS10D | Cleaver Scientifi c | #REF! | #REF! | #REF! | #REF! | #REF! | #REF! | #REF! | #REF! | #REF! | #REF! | #REF! | #REF! | #REF! | #REF! | #REF! | #REF! | #REF! | #REF! | #REF! | #REF! | #REF! | #REF! | #REF! | #REF!
315 | omniPAGE Mini, 10 x 10cm Dual, 2 sets of Glass Plates, 1mm thick bonded Spacers, 2 x 12 sample, 1mm thick combs including caster. CLAMP VERSION | CVS10DSYS | Cleaver Scientifi c | #REF! | #REF! | #REF! | #REF! | #REF! | #REF! | #REF! | #REF! | #REF! | #REF! | #REF! | #REF! | #REF! | #REF! | #REF! | #REF! | #REF! | #REF! | #REF! | #REF! | #REF! | #REF! | #REF! | #REF!
316 | omniPAGE Mini, 10 x 10cm Dual. No accessories. CLAMP VERSION | CVS10PRE | Cleaver Scientifi c | #REF! | #REF! | #REF! | #REF! | #REF! | #REF! | #REF! | #REF! | #REF! | #REF! | #REF! | #REF! | #REF! | #REF! | #REF! | #REF! | #REF! | #REF! | #REF! | #REF! | #REF! | #REF! | #REF! | #REF!
317 | omniPAGE Mini, 10 x 10cm Dual, 2 sets of Glass Plates, 1mm thick bonded Spacers, 2 x 12 sample, 1mm thick combs including caster. CLAMP VERSION, External casting upstand | CVS10DSYS-CU | Cleaver Scientifi c | #REF! | #REF! | #REF! | #REF! | #REF! | #REF! | #REF! | #REF! | #REF! | #REF! | #REF! | #REF! | #REF! | #REF! | #REF! | #REF! | #REF! | #REF! | #REF! | #REF! | #REF! | #REF! | #REF! | #REF!
318 | External Casting Upstand - No Casting Base | CVS10EXCASTER | Cleaver Scientifi c | #REF! | #REF! | #REF! | #REF! | #REF! | #REF! | #REF! | #REF! | #REF! | #REF! | #REF! | #REF! | #REF! | #REF! | #REF! | #REF! | #REF! | #REF! | #REF! | #REF! | #REF! | #REF! | #REF! | #REF!
319 | External Casting System - Upstand + Base | CVS10EXCASTERSYS | Cleaver Scientifi c | #REF! | #REF! | #REF! | #REF! | #REF! | #REF! | #REF! | #REF! | #REF! | #REF! | #REF! | #REF! | #REF! | #REF! | #REF! | #REF! | #REF! | #REF! | #REF! | #REF! | #REF! | #REF! | #REF! | #REF!
320 | 10 x 10cm Casting Base | VS10DCAST | Cleaver Scientifi c | #REF! | #REF! | #REF! | #REF! | #REF! | #REF! | #REF! | #REF! | #REF! | #REF! | #REF! | #REF! | #REF! | #REF! | #REF! | #REF! | #REF! | #REF! | #REF! | #REF! | #REF! | #REF! | #REF! | #REF!
321 | Inner Running Module | CVS10DIRM | Cleaver Scientifi c | #REF! | #REF! | #REF! | #REF! | #REF! | #REF! | #REF! | #REF! | #REF! | #REF! | #REF! | #REF! | #REF! | #REF! | #REF! | #REF! | #REF! | #REF! | #REF! | #REF! | #REF! | #REF! | #REF! | #REF!
322 | 10 x 10cm Notched Glass Plates 2mm thick (pk/2) | VS10NG | Cleaver Scientifi c | #REF! | #REF! | #REF! | #REF! | #REF! | #REF! | #REF! | #REF! | #REF! | #REF! | #REF! | #REF! | #REF! | #REF! | #REF! | #REF! | #REF! | #REF! | #REF! | #REF! | #REF! | #REF! | #REF! | #REF!
323 | 10 x 10cm Plain Glass Plates 2mm thick (pk/2) | VS10PG | Cleaver Scientifi c | #REF! | #REF! | #REF! | #REF! | #REF! | #REF! | #REF! | #REF! | #REF! | #REF! | #REF! | #REF! | #REF! | #REF! | #REF! | #REF! | #REF! | #REF! | #REF! | #REF! | #REF! | #REF! | #REF! | #REF!
324 | 10 x 10cm Notched Glass Plates with 1mm Bonded Spacers (pk/2) | VS10NGS1 | Cleaver Scientifi c | #REF! | #REF! | #REF! | #REF! | #REF! | #REF! | #REF! | #REF! | #REF! | #REF! | #REF! | #REF! | #REF! | #REF! | #REF! | #REF! | #REF! | #REF! | #REF! | #REF! | #REF! | #REF! | #REF! | #REF!
325 | 10 x 10cm Plain Glass Plates with 1mm Bonded Spacers (pk/2) | VS10PGS1 | Cleaver Scientifi c | #REF! | #REF! | #REF! | #REF! | #REF! | #REF! | #REF! | #REF! | #REF! | #REF! | #REF! | #REF! | #REF! | #REF! | #REF! | #REF! | #REF! | #REF! | #REF! | #REF! | #REF! | #REF! | #REF! | #REF!
326 | Dummy Plate, 10 x 10cm | VS10DP | Cleaver Scientifi c | #REF! | #REF! | #REF! | #REF! | #REF! | #REF! | #REF! | #REF! | #REF! | #REF! | #REF! | #REF! | #REF! | #REF! | #REF! | #REF! | #REF! | #REF! | #REF! | #REF! | #REF! | #REF! | #REF! | #REF!
327 | 10cm Spacers - 1mm thick (pk/2) | VS10S1 | Cleaver Scientifi c | #REF! | #REF! | #REF! | #REF! | #REF! | #REF! | #REF! | #REF! | #REF! | #REF! | #REF! | #REF! | #REF! | #REF! | #REF! | #REF! | #REF! | #REF! | #REF! | #REF! | #REF! | #REF! | #REF! | #REF!
328 | Comb 10 sample, 1mm thick | VS10-10-1 | Cleaver Scientifi c | #REF! | #REF! | #REF! | #REF! | #REF! | #REF! | #REF! | #REF! | #REF! | #REF! | #REF! | #REF! | #REF! | #REF! | #REF! | #REF! | #REF! | #REF! | #REF! | #REF! | #REF! | #REF! | #REF! | #REF!
329 | Comb 12 sample, 1mm thick | VS10-12-1 | Cleaver Scientifi c | #REF! | #REF! | #REF! | #REF! | #REF! | #REF! | #REF! | #REF! | #REF! | #REF! | #REF! | #REF! | #REF! | #REF! | #REF! | #REF! | #REF! | #REF! | #REF! | #REF! | #REF! | #REF! | #REF! | #REF!
330 | Comb 16 sample MC, 1mm thick | VS10-16MC-1 | Cleaver Scientifi c | #REF! | #REF! | #REF! | #REF! | #REF! | #REF! | #REF! | #REF! | #REF! | #REF! | #REF! | #REF! | #REF! | #REF! | #REF! | #REF! | #REF! | #REF! | #REF! | #REF! | #REF! | #REF! | #REF! | #REF!
331 | Whatman 13mm diameter 0.1um pore size sterile nylon syringe filter, 0.1 um poru izmērs, 13 mm diametrā, sterili, neilona, paredzēti šķidrumu filtrēšanai | WHAT67861301 | Whatman | #REF! | #REF! | #REF! | #REF! | #REF! | #REF! | #REF! | #REF! | #REF! | #REF! | #REF! | #REF! | #REF! | #REF! | #REF! | #REF! | #REF! | #REF! | #REF! | #REF! | #REF! | #REF! | #REF! | #REF!
332 | Šļirce 5 ml ar adatu 21G, 1 gab | GS300512 | Medilink | #REF! | #REF! | #REF! | #REF! | #REF! | #REF! | #REF! | #REF! | #REF! | #REF! | #REF! | #REF! | #REF! | #REF! | #REF! | #REF! | #REF! | #REF! | #REF! | #REF! | #REF! | #REF! | #REF! | #REF!
333 | Šļirce 2 ml ar adatu 21G, 1 gab | GS300318 | Medilink | #REF! | #REF! | #REF! | #REF! | #REF! | #REF! | #REF! | #REF! | #REF! | #REF! | #REF! | #REF! | #REF! | #REF! | #REF! | #REF! | #REF! | #REF! | #REF! | #REF! | #REF! | #REF! | #REF! | #REF!
334 | Šļirce 10 ml bez adatas, 1 gab | GS300912 | Medilink | #REF! | #REF! | #REF! | #REF! | #REF! | #REF! | #REF! | #REF! | #REF! | #REF! | #REF! | #REF! | #REF! | #REF! | #REF! | #REF! | #REF! | #REF! | #REF! | #REF! | #REF! | #REF! | #REF! | #REF!
335 | Šļirce 20 ml bez adatas, 1 gab | GS300629 | Medilink | #REF! | #REF! | #REF! | #REF! | #REF! | #REF! | #REF! | #REF! | #REF! | #REF! | #REF! | #REF! | #REF! | #REF! | #REF! | #REF! | #REF! | #REF! | #REF! | #REF! | #REF! | #REF! | #REF! | #REF!
336 | Šļirce 50 ml, 1 gab | GS300866 | Medilink | #REF! | #REF! | #REF! | #REF! | #REF! | #REF! | #REF! | #REF! | #REF! | #REF! | #REF! | #REF! | #REF! | #REF! | #REF! | #REF! | #REF! | #REF! | #REF! | #REF! | #REF! | #REF! | #REF! | #REF!
337 | Cryopure Tube 1.6 ml, Kriostobri, 1.6 ml, 1.6 ml stobri šūnu saldēšanai ar iekšējās vītnes skrūvējamu vāciņu, 500 gab | 72.380.004 | Sarstedt AG | #REF! | #REF! | #REF! | #REF! | #REF! | #REF! | #REF! | #REF! | #REF! | #REF! | #REF! | #REF! | #REF! | #REF! | #REF! | #REF! | #REF! | #REF! | #REF! | #REF! | #REF! | #REF! | #REF! | #REF!
338 | Tissue Culture Plate 96 well with lid, growth surface 0.35 cm2; max volume 0.38 ml for suspension cells with V shape base, V veida 96 bedrīšu plate, paredzēta šūnu suspensiju kultūrām. 1 gab | 83.1838.500 | Sarstedt AG | #REF! | #REF! | #REF! | #REF! | #REF! | #REF! | #REF! | #REF! | #REF! | #REF! | #REF! | #REF! | #REF! | #REF! | #REF! | #REF! | #REF! | #REF! | #REF! | #REF! | #REF! | #REF! | #REF! | #REF!
339 | Coverslips for microscopy, 13 mm for 24 well plate, 13 mm diametrā apaļi stikliņi, paredzēti šūnu mikroskopijai, 50 gab | 83.1840.002 | Sarstedt AG | #REF! | #REF! | #REF! | #REF! | #REF! | #REF! | #REF! | #REF! | #REF! | #REF! | #REF! | #REF! | #REF! | #REF! | #REF! | #REF! | #REF! | #REF! | #REF! | #REF! | #REF! | #REF! | #REF! | #REF!
340 | Cell scrapers with flexible 2-position blade, 25 cm, Asmeņa garums - 1.7 cm, kopējais garums - 25 cm. 100 gab/iep. | 83.1830. | Sarstedt AG | #REF! | #REF! | #REF! | #REF! | #REF! | #REF! | #REF! | #REF! | #REF! | #REF! | #REF! | #REF! | #REF! | #REF! | #REF! | #REF! | #REF! | #REF! | #REF! | #REF! | #REF! | #REF! | #REF! | #REF!
341 | Cell scrapers with flexible 2-position blade, 16 cm. Asmeņa garums - 1.35 cm, kopējais garums - 16 cm, 100 gab/iep. | 83.1832 | Sarstedt AG | #REF! | #REF! | #REF! | #REF! | #REF! | #REF! | #REF! | #REF! | #REF! | #REF! | #REF! | #REF! | #REF! | #REF! | #REF! | #REF! | #REF! | #REF! | #REF! | #REF! | #REF! | #REF! | #REF! | #REF!
342 | Cytoträger slides two circles, coated, Stikla slaidi ar pārklājumu, Stikla slaidi ar polilizīnu, paredzēti šūnu cetrifugēšanai, 100 gab | JC312 | Tharmac GmbH | #REF! | #REF! | #REF! | #REF! | #REF! | #REF! | #REF! | #REF! | #REF! | #REF! | #REF! | #REF! | #REF! | #REF! | #REF! | #REF! | #REF! | #REF! | #REF! | #REF! | #REF! | #REF! | #REF! | #REF!
343 | Double Cellfunnel reusable, Plastikas piltuves stikla slaidiem, 12 gab/iep. | JC306 | Tharmac GmbH | #REF! | #REF! | #REF! | #REF! | #REF! | #REF! | #REF! | #REF! | #REF! | #REF! | #REF! | #REF! | #REF! | #REF! | #REF! | #REF! | #REF! | #REF! | #REF! | #REF! | #REF! | #REF! | #REF! | #REF!
344 | Filter cards, Filtra papīri stikla slaidiem, 500 gab/iep. | JC307 | Tharmac GmbH | #REF! | #REF! | #REF! | #REF! | #REF! | #REF! | #REF! | #REF! | #REF! | #REF! | #REF! | #REF! | #REF! | #REF! | #REF! | #REF! | #REF! | #REF! | #REF! | #REF! | #REF! | #REF! | #REF! | #REF!
345 | Microscope slides 76 x 26mm, 1.2 - 1.5mm thick. Pack of 100. Mikroskopa slaidi 76x26 mm, 1.2-1.5 mm plāni, 100 gab/iep. | OCON- 152 | Logitech Ltd. | #REF! | #REF! | #REF! | #REF! | #REF! | #REF! | #REF! | #REF! | #REF! | #REF! | #REF! | #REF! | #REF! | #REF! | #REF! | #REF! | #REF! | #REF! | #REF! | #REF! | #REF! | #REF! | #REF! | #REF!
346 | Glass coverslips 24 x 44mm. Pack of 100. Segstikliņi 24x44 mm. 100 gab/iep. | OCON-156 | Logitech Ltd. | #REF! | #REF! | #REF! | #REF! | #REF! | #REF! | #REF! | #REF! | #REF! | #REF! | #REF! | #REF! | #REF! | #REF! | #REF! | #REF! | #REF! | #REF! | #REF! | #REF! | #REF! | #REF! | #REF! | #REF!
347 | Gorjajeva kamera, Kamera šūnu skaitīšanai, 1 gab. | 851 | Balta Lab | #REF! | #REF! | #REF! | #REF! | #REF! | #REF! | #REF! | #REF! | #REF! | #REF! | #REF! | #REF! | #REF! | #REF! | #REF! | #REF! | #REF! | #REF! | #REF! | #REF! | #REF! | #REF! | #REF! | #REF!
348 | Short plates, 5 gab, īsās stikla plates, paredzētas Mini-Protean Tetra sistēmām un Mini - protean 3 kamerām Westerna blotam. | 165-3308 | Bio Rad | #REF! | #REF! | #REF! | #REF! | #REF! | #REF! | #REF! | #REF! | #REF! | #REF! | #REF! | #REF! | #REF! | #REF! | #REF! | #REF! | #REF! | #REF! | #REF! | #REF! | #REF! | #REF! | #REF! | #REF!
349 | Spacer Plates With 1.0 mm Integrated Spacers. 5 gab, virsmas stikla plates ar 1.0 mm spraugu, paredzētas Mini-Protean Tetra sistēmām un Mini - protean 3 kamerām Westerna blotam. | 165-3311 | Bio Rad | #REF! | #REF! | #REF! | #REF! | #REF! | #REF! | #REF! | #REF! | #REF! | #REF! | #REF! | #REF! | #REF! | #REF! | #REF! | #REF! | #REF! | #REF! | #REF! | #REF! | #REF! | #REF! | #REF! | #REF!
350 | Spacer Plates With 0.75 mm Integrated Spacers. 5 gab., virsmas stikla plates ar 0.75 mm spraugu, paredzētas Mini-Protean Tetra sistēmām un Mini - protean 3 kamerām Westerna blotam. | 165-3310 | Bio Rad | #REF! | #REF! | #REF! | #REF! | #REF! | #REF! | #REF! | #REF! | #REF! | #REF! | #REF! | #REF! | #REF! | #REF! | #REF! | #REF! | #REF! | #REF! | #REF! | #REF! | #REF! | #REF! | #REF! | #REF!
351 | Mini-PROTEAN® Casting Frame. 1 gab., liešanas rāmis, paredzēts Mini-Protean Tetra elektroforēzes sistēmi Westerna blotam. | 165-3304 | Bio Rad | #REF! | #REF! | #REF! | #REF! | #REF! | #REF! | #REF! | #REF! | #REF! | #REF! | #REF! | #REF! | #REF! | #REF! | #REF! | #REF! | #REF! | #REF! | #REF! | #REF! | #REF! | #REF! | #REF! | #REF!
352 | Mini-PROTEAN® Casting Stand Gaskets. 2 gab, pārvietojami statīvi gēla liešanai, paredzēts Mini-Protean Tetra elektroforēzes sistēmi Westerna blotam. | 165-3305 | Bio Rad | #REF! | #REF! | #REF! | #REF! | #REF! | #REF! | #REF! | #REF! | #REF! | #REF! | #REF! | #REF! | #REF! | #REF! | #REF! | #REF! | #REF! | #REF! | #REF! | #REF! | #REF! | #REF! | #REF! | #REF!
353 | Mini-PROTEAN® Tetra Electrode Assembly. 1 gab., pārvietojami elekrtodi, paredzēti Mini-Protean Tetra elektroforēzes sistēmi Westerna blotam. | 165-8037 | Bio Rad | #REF! | #REF! | #REF! | #REF! | #REF! | #REF! | #REF! | #REF! | #REF! | #REF! | #REF! | #REF! | #REF! | #REF! | #REF! | #REF! | #REF! | #REF! | #REF! | #REF! | #REF! | #REF! | #REF! | #REF!
354 | Buffer Tank. 1 gab., bufera tanks, paredzēts Mini-Protean Tetra elektroforēzes sistēmi Westerna blotam. | 165-8039 | Bio Rad | #REF! | #REF! | #REF! | #REF! | #REF! | #REF! | #REF! | #REF! | #REF! | #REF! | #REF! | #REF! | #REF! | #REF! | #REF! | #REF! | #REF! | #REF! | #REF! | #REF! | #REF! | #REF! | #REF! | #REF!
355 | Cell Lid With Power Cables. 1 gab., bufera tanka vāks ar elektodiem, paredzēts Mini-Protean Tetra elektroforēzes sistēmi Westerna blotam. | 165-8041 | Bio Rad | #REF! | #REF! | #REF! | #REF! | #REF! | #REF! | #REF! | #REF! | #REF! | #REF! | #REF! | #REF! | #REF! | #REF! | #REF! | #REF! | #REF! | #REF! | #REF! | #REF! | #REF! | #REF! | #REF! | #REF!
356 | Buffer Tank and Lid. 1 gab., bufera tanks ar vāku, paredzēts Mini-Protean Tetra elektroforēzes sistēmi Westerna blotam. | 165-8040 | Bio Rad | #REF! | #REF! | #REF! | #REF! | #REF! | #REF! | #REF! | #REF! | #REF! | #REF! | #REF! | #REF! | #REF! | #REF! | #REF! | #REF! | #REF! | #REF! | #REF! | #REF! | #REF! | #REF! | #REF! | #REF!
357 | Mini Cell Buffer Dams. 2 gab., bufera aizsprosti,paredzēti Mini-Protean Tetra elektroforēzes sistēmi Westerna blotam. | 165-3130 | Bio Rad | #REF! | #REF! | #REF! | #REF! | #REF! | #REF! | #REF! | #REF! | #REF! | #REF! | #REF! | #REF! | #REF! | #REF! | #REF! | #REF! | #REF! | #REF! | #REF! | #REF! | #REF! | #REF! | #REF! | #REF!
358 | Mini-PROTEAN® Comb, 10-well, 1.0 mm, 44 μl. 5 gab., 10 bedrīšu gēla ķemmītes 1.0 mm sliklam, paredzētas Mini-Protean Tetra elektroforēzes sistēmi Westerna blotam. | 165-3359 | Bio Rad | #REF! | #REF! | #REF! | #REF! | #REF! | #REF! | #REF! | #REF! | #REF! | #REF! | #REF! | #REF! | #REF! | #REF! | #REF! | #REF! | #REF! | #REF! | #REF! | #REF! | #REF! | #REF! | #REF! | #REF!
359 | Mini-PROTEAN® Comb, 15-well, 1.0 mm, 26 μl. 5 gab., 15 bedrīšu gēla ķemmītes 1.0 mm stiklam, paredzētas Mini-Protean Tetra elektroforēzes sistēmi Westerna blotam. | 165-3360 | Bio Rad | #REF! | #REF! | #REF! | #REF! | #REF! | #REF! | #REF! | #REF! | #REF! | #REF! | #REF! | #REF! | #REF! | #REF! | #REF! | #REF! | #REF! | #REF! | #REF! | #REF! | #REF! | #REF! | #REF! | #REF!
360 | Mini-PROTEAN® Comb, 10-well, 0.75 mm, 33 μl. 5 gab., 10 bedrīšu gēla ķemmītes 0.75 mm stiklam, paredzētas Mini-Protean Tetra elektroforēzes sistēmi Westerna blotam. | 165-3354 | Bio Rad | #REF! | #REF! | #REF! | #REF! | #REF! | #REF! | #REF! | #REF! | #REF! | #REF! | #REF! | #REF! | #REF! | #REF! | #REF! | #REF! | #REF! | #REF! | #REF! | #REF! | #REF! | #REF! | #REF! | #REF!
361 | Mini-PROTEAN® Comb, 15-well, 0.75 mm, 20 μl. 5 gab., 15 bedrīšu gēla ķemmītes 0.75 mm stiklam, paredzētas Mini-Protean Tetra elektroforēzes sistēmi Westerna blotam. | 165-3355 | Bio Rad | #REF! | #REF! | #REF! | #REF! | #REF! | #REF! | #REF! | #REF! | #REF! | #REF! | #REF! | #REF! | #REF! | #REF! | #REF! | #REF! | #REF! | #REF! | #REF! | #REF! | #REF! | #REF! | #REF! | #REF!
362 | Multifunctional magnetic stand | EXOFLOW 700A-2 | System Biosciences | #REF! | #REF! | #REF! | #REF! | #REF! | #REF! | #REF! | #REF! | #REF! | #REF! | #REF! | #REF! | #REF! | #REF! | #REF! | #REF! | #REF! | #REF! | #REF! | #REF! | #REF! | #REF! | #REF! | #REF!
363 | Tricorn 5/200 Column. Hromatogrāfijas kolonna, 5 mm diametrā, 200 mm gara. 1 gab. | 28-4064-12 | GE healthcare | #REF! | #REF! | #REF! | #REF! | #REF! | #REF! | #REF! | #REF! | #REF! | #REF! | #REF! | #REF! | #REF! | #REF! | #REF! | #REF! | #REF! | #REF! | #REF! | #REF! | #REF! | #REF! | #REF! | #REF!
364 | Immun-Blot PVDF membrane. WB membrāna ar augstu proteīna saistīšanas spēju. 1 rullis | 162-0177 | Bio Rad | #REF! | #REF! | #REF! | #REF! | #REF! | #REF! | #REF! | #REF! | #REF! | #REF! | #REF! | #REF! | #REF! | #REF! | #REF! | #REF! | #REF! | #REF! | #REF! | #REF! | #REF! | #REF! | #REF! | #REF!
365 | Sequi-Blot PVDF Membrane. WB membrāna ar augstu proteīna saistīšanas spēju. 1 rullis | 162-0184 | Bio Rad | #REF! | #REF! | #REF! | #REF! | #REF! | #REF! | #REF! | #REF! | #REF! | #REF! | #REF! | #REF! | #REF! | #REF! | #REF! | #REF! | #REF! | #REF! | #REF! | #REF! | #REF! | #REF! | #REF! | #REF!
366 | QIAshredder, vienreizējas lietošanas šūnu-lizātu homogenizātori , 50 gab | 79654 | Qiagen | #REF! | #REF! | #REF! | #REF! | #REF! | #REF! | #REF! | #REF! | #REF! | #REF! | #REF! | #REF! | #REF! | #REF! | #REF! | #REF! | #REF! | #REF! | #REF! | #REF! | #REF! | #REF! | #REF! | #REF!
367 | Skalpeļi ar rokturi, vienreizlietojami, sterili, iepakoti pa vienam, izmērs Nr. 15, iepakojumā 10 gab. |  |  | #REF! | #REF! | #REF! | #REF! | #REF! | #REF! | #REF! | #REF! | #REF! | #REF! | #REF! | #REF! | #REF! | #REF! | #REF! | #REF! | #REF! | #REF! | #REF! | #REF! | #REF! | #REF! | #REF! | #REF!
368 | Vienreizlietojami halāti laboratorijai, nesterils neausta auduma halāts ar lipekļiem, vai spiedogām S- XL izmēra Materiāls: neausts audums, krāsa: balta | DC02 | Shield | #REF! | #REF! | #REF! | #REF! | #REF! | #REF! | #REF! | #REF! | #REF! | #REF! | #REF! | #REF! | #REF! | #REF! | #REF! | #REF! | #REF! | #REF! | #REF! | #REF! | #REF! | #REF! | #REF! | #REF!
369 | twin.tec PCR Plate 96, skirted, 25 pcs., cleartwin.tec 96 bedrīšu PCR plate ar apmali, 25 gab., bezkrāsaina | 0030 128.648 | Eppendorf | #REF! | #REF! | #REF! | #REF! | #REF! | #REF! | #REF! | #REF! | #REF! | #REF! | #REF! | #REF! | #REF! | #REF! | #REF! | #REF! | #REF! | #REF! | #REF! | #REF! | #REF! | #REF! | #REF! | #REF!
370 | twin.tec PCR Plate 96, skirted, 25 pcs., yellowtwin.tec 96 bedrīšu PCR plate ar apmali, 25 gab., dzeltena | 0030 128.656 | Eppendorf | #REF! | #REF! | #REF! | #REF! | #REF! | #REF! | #REF! | #REF! | #REF! | #REF! | #REF! | #REF! | #REF! | #REF! | #REF! | #REF! | #REF! | #REF! | #REF! | #REF! | #REF! | #REF! | #REF! | #REF!
371 | twin.tec PCR Plate 96, skirted, 25 pcs., greentwin.tec 96 bedrīšu PCR plate ar apmali, 25 gab., zaļa | 0030 128.664 | Eppendorf | #REF! | #REF! | #REF! | #REF! | #REF! | #REF! | #REF! | #REF! | #REF! | #REF! | #REF! | #REF! | #REF! | #REF! | #REF! | #REF! | #REF! | #REF! | #REF! | #REF! | #REF! | #REF! | #REF! | #REF!
372 | twin.tec PCR Plate 96, skirted, 25 pcs., bluetwin.tec 96 bedrīšu PCR plate ar apmali, 25 gab., zila | 0030 128.672 | Eppendorf | #REF! | #REF! | #REF! | #REF! | #REF! | #REF! | #REF! | #REF! | #REF! | #REF! | #REF! | #REF! | #REF! | #REF! | #REF! | #REF! | #REF! | #REF! | #REF! | #REF! | #REF! | #REF! | #REF! | #REF!
373 | twin.tec PCR Plate 96, skirted, 25 pcs., redtwin.tec 96 bedrīšu PCR plate ar apmali, 25 gab., sarkana | 0030 128.680 | Eppendorf | #REF! | #REF! | #REF! | #REF! | #REF! | #REF! | #REF! | #REF! | #REF! | #REF! | #REF! | #REF! | #REF! | #REF! | #REF! | #REF! | #REF! | #REF! | #REF! | #REF! | #REF! | #REF! | #REF! | #REF!
374 | twin.tec microbiology PCR Plate 96, skirted, 10 pcs., cleartwin.tec 96 bedrīšu PCR plate ar apmali microbioloģijai (sterila, atsevišķi iepakota, brīva no baktēriju DNS), 10 gab., bezkrāsaina | 0030 129.300 | Eppendorf | #REF! | #REF! | #REF! | #REF! | #REF! | #REF! | #REF! | #REF! | #REF! | #REF! | #REF! | #REF! | #REF! | #REF! | #REF! | #REF! | #REF! | #REF! | #REF! | #REF! | #REF! | #REF! | #REF! | #REF!
375 | twin.tec microbiology PCR Plate 96, skirted, 10 pcs., bluetwin.tec 96 bedrīšu PCR plate ar apmali microbioloģijai (sterila, atsevišķi iepakota, brīva no baktēriju DNS), 10 gab., zila | 0030 129.318 | Eppendorf | #REF! | #REF! | #REF! | #REF! | #REF! | #REF! | #REF! | #REF! | #REF! | #REF! | #REF! | #REF! | #REF! | #REF! | #REF! | #REF! | #REF! | #REF! | #REF! | #REF! | #REF! | #REF! | #REF! | #REF!
376 | Deepwell Plate 96/1000 µL, wells clear, 1000 µL, PCR clean, border white, 20 plates (5 bags x 4 plates)Dziļo bedrīšu plate (96 bedrītes, 1000 µL tilpums), ar caurspīdīgām bedrītēm un baltu apmali, ar atbilstošu tīrību priekš PCR (bez cilvēka DNS, DNāzes, RNāzes un PCR inhibitoriem), 20 gab. (5 iepakojumi pa 4 platēm) | 0030 501.209 | Eppendorf | #REF! | #REF! | #REF! | #REF! | #REF! | #REF! | #REF! | #REF! | #REF! | #REF! | #REF! | #REF! | #REF! | #REF! | #REF! | #REF! | #REF! | #REF! | #REF! | #REF! | #REF! | #REF! | #REF! | #REF!
377 | Eppendorf Safe-Lock Tubes, 1.5 mL, Eppendorf Quality™, colorless, 1000 pcs.1.5 ml mikromēģenes ar Safe-Lock vāciņu, bezkrāsainas, 1000 gab. | 0030 120.086 | Eppendorf | #REF! | #REF! | #REF! | #REF! | #REF! | #REF! | #REF! | #REF! | #REF! | #REF! | #REF! | #REF! | #REF! | #REF! | #REF! | #REF! | #REF! | #REF! | #REF! | #REF! | #REF! | #REF! | #REF! | #REF!
378 | Eppendorf Safe-Lock Tubes, 2.0 mL, Eppendorf Quality™, colorless, 1000 pcs.2.0 ml mikromēģenes ar Safe-Lock vāciņu, bezkrāsainas, 1000 gab. | 0030 120.094 | Eppendorf | #REF! | #REF! | #REF! | #REF! | #REF! | #REF! | #REF! | #REF! | #REF! | #REF! | #REF! | #REF! | #REF! | #REF! | #REF! | #REF! | #REF! | #REF! | #REF! | #REF! | #REF! | #REF! | #REF! | #REF!
379 | Eppendorf Safe-Lock Tubes, 1.5 mL, Eppendorf Biopur®, colorless, 100 pcs., individually packed1.5 ml mikromēģenes ar Safe-Lock vāciņu, Biopur® kvalitātes (sterilas, brīvas no DNS, DNāzes, RNāzes, PCR inhibitoriem, ATP un pirogēniem), bezkrāsainas, 100 gab., individuāli iesaiņotas | 0030 121.589 | Eppendorf | #REF! | #REF! | #REF! | #REF! | #REF! | #REF! | #REF! | #REF! | #REF! | #REF! | #REF! | #REF! | #REF! | #REF! | #REF! | #REF! | #REF! | #REF! | #REF! | #REF! | #REF! | #REF! | #REF! | #REF!
380 | Eppendorf Safe-Lock Tubes, 1.5 mL, Eppendorf Quality™, assorted colors (per 100 or 200), 1000 pcs.1.5 ml mikromēģenes ar Safe-Lock vāciņu, dažādās krāsās pa 100 vai 200 gab., kopā 1000 gab. | 0030 121.694 | Eppendorf | #REF! | #REF! | #REF! | #REF! | #REF! | #REF! | #REF! | #REF! | #REF! | #REF! | #REF! | #REF! | #REF! | #REF! | #REF! | #REF! | #REF! | #REF! | #REF! | #REF! | #REF! | #REF! | #REF! | #REF!
381 | Eppendorf Safe-Lock Tubes, 0.5 mL, PCR clean, colorless, 500 pcs.0.5 ml mikromēģenes ar Safe-Lock vāciņu, ar atbilstošu tīrību priekš PCR (bez cilvēka DNS, DNāzes, RNāzes un PCR inhibitoriem), bezkrāsainas, 500 gab. | 0030 123.301 | Eppendorf | #REF! | #REF! | #REF! | #REF! | #REF! | #REF! | #REF! | #REF! | #REF! | #REF! | #REF! | #REF! | #REF! | #REF! | #REF! | #REF! | #REF! | #REF! | #REF! | #REF! | #REF! | #REF! | #REF! | #REF!
382 | Eppendorf Safe-Lock Tubes, 1.5 mL, PCR clean, colorless, 1000 pcs.1.5 ml mikromēģenes ar Safe-Lock vāciņu, ar atbilstošu tīrību priekš PCR (bez cilvēka DNS, DNāzes, RNāzes un PCR inhibitoriem), bezkrāsainas, 1000 gab. | 0030 123.328 | Eppendorf | #REF! | #REF! | #REF! | #REF! | #REF! | #REF! | #REF! | #REF! | #REF! | #REF! | #REF! | #REF! | #REF! | #REF! | #REF! | #REF! | #REF! | #REF! | #REF! | #REF! | #REF! | #REF! | #REF! | #REF!
383 | EasyXtal 15-Well Tool (20)15 bedrīšu EasyXtal piekārto pilienu kristalizēšanas plate ar standarta uzskrūvējamiem vāciņiem, 20 gab. | 132006 | Qiagen | #REF! | #REF! | #REF! | #REF! | #REF! | #REF! | #REF! | #REF! | #REF! | #REF! | #REF! | #REF! | #REF! | #REF! | #REF! | #REF! | #REF! | #REF! | #REF! | #REF! | #REF! | #REF! | #REF! | #REF!
384 | EasyXtal 15-Well Tool X-Seal (20)15 bedrīšu EasyXtal piekārto pilienu kristalizēšanas plate ar X-Seal uzskrūvējamiem vāciņiem, 20 gab. | 132008 | Qiagen | #REF! | #REF! | #REF! | #REF! | #REF! | #REF! | #REF! | #REF! | #REF! | #REF! | #REF! | #REF! | #REF! | #REF! | #REF! | #REF! | #REF! | #REF! | #REF! | #REF! | #REF! | #REF! | #REF! | #REF!
385 | EasyXtal 15-Well DG-Tool (20)15 bedrīšu EasyXtal piekārto pilienu kristalizēšanas plate ar DropGuard tipa uzskrūvējamiem vāciņiem, 20 gab. | 132106 | Qiagen | #REF! | #REF! | #REF! | #REF! | #REF! | #REF! | #REF! | #REF! | #REF! | #REF! | #REF! | #REF! | #REF! | #REF! | #REF! | #REF! | #REF! | #REF! | #REF! | #REF! | #REF! | #REF! | #REF! | #REF!
386 | EasyXtal 15-Well DG-Tool X-Seal (20)15 bedrīšu EasyXtal piekārto pilienu kristalizēšanas plate ar X-Seal DropGuard tipa uzskrūvējamiem vāciņiem, 20 gab. | 132108 | Qiagen | #REF! | #REF! | #REF! | #REF! | #REF! | #REF! | #REF! | #REF! | #REF! | #REF! | #REF! | #REF! | #REF! | #REF! | #REF! | #REF! | #REF! | #REF! | #REF! | #REF! | #REF! | #REF! | #REF! | #REF!
387 | Spectra/Por® Float-A-Lyzer® G2, MWCO 0.1-0.5 kDa, 1 ml, 12/pkgSpectra/Por® Float-A-Lyzer® G2 peldoša dialīzes ierīce ar uzskrūvējamu vāciņu, membrānas molekulsvara caurlaidība līdz 0.1-0.5 kDa, tilpums 1 ml, 12 gab. | G235025 | Spectrum Labs | #REF! | #REF! | #REF! | #REF! | #REF! | #REF! | #REF! | #REF! | #REF! | #REF! | #REF! | #REF! | #REF! | #REF! | #REF! | #REF! | #REF! | #REF! | #REF! | #REF! | #REF! | #REF! | #REF! | #REF!
388 | Spectra/Por® Float-A-Lyzer® G2, MWCO 0.5-1 kDa, 1 ml, 12/pkgSpectra/Por® Float-A-Lyzer® G2 peldoša dialīzes ierīce ar uzskrūvējamu vāciņu, membrānas molekulsvara caurlaidība līdz 0.5-1 kDa, tilpums 1 ml, 12 gab. | G235027 | Spectrum Labs | #REF! | #REF! | #REF! | #REF! | #REF! | #REF! | #REF! | #REF! | #REF! | #REF! | #REF! | #REF! | #REF! | #REF! | #REF! | #REF! | #REF! | #REF! | #REF! | #REF! | #REF! | #REF! | #REF! | #REF!
389 | Spectra/Por® Float-A-Lyzer® G2, MWCO 3.5-5 kDa, 1 ml, 12/pkgSpectra/Por® Float-A-Lyzer® G2 peldoša dialīzes ierīce ar uzskrūvējamu vāciņu, membrānas molekulsvara caurlaidība līdz 3.5-5 kDa, tilpums 1 ml, 12 gab. | G235029 | Spectrum Labs | #REF! | #REF! | #REF! | #REF! | #REF! | #REF! | #REF! | #REF! | #REF! | #REF! | #REF! | #REF! | #REF! | #REF! | #REF! | #REF! | #REF! | #REF! | #REF! | #REF! | #REF! | #REF! | #REF! | #REF!
390 | Spectra/Por® Float-A-Lyzer® G2, MWCO 8-10 kDa, 1 ml, 12/pkgSpectra/Por® Float-A-Lyzer® G2 peldoša dialīzes ierīce ar uzskrūvējamu vāciņu, membrānas molekulsvara caurlaidība līdz 8-10 kDa, tilpums 1 ml, 12 gab. | G235031 | Spectrum Labs | #REF! | #REF! | #REF! | #REF! | #REF! | #REF! | #REF! | #REF! | #REF! | #REF! | #REF! | #REF! | #REF! | #REF! | #REF! | #REF! | #REF! | #REF! | #REF! | #REF! | #REF! | #REF! | #REF! | #REF!
391 | Spectra/Por® Float-A-Lyzer® G2, MWCO 20 kDa, 1 ml, 12/pkgSpectra/Por® Float-A-Lyzer® G2 peldoša dialīzes ierīce ar uzskrūvējamu vāciņu, membrānas molekulsvara caurlaidība līdz 20 kDa, tilpums 1 ml, 12 gab. | G235033 | Spectrum Labs | #REF! | #REF! | #REF! | #REF! | #REF! | #REF! | #REF! | #REF! | #REF! | #REF! | #REF! | #REF! | #REF! | #REF! | #REF! | #REF! | #REF! | #REF! | #REF! | #REF! | #REF! | #REF! | #REF! | #REF!
392 | Spectra/Por® Float-A-Lyzer® G2, MWCO 50 kDa, 1 ml, 12/pkgSpectra/Por® Float-A-Lyzer® G2 peldoša dialīzes ierīce ar uzskrūvējamu vāciņu, membrānas molekulsvara caurlaidība līdz 50 kDa, tilpums 1 ml, 12 gab. | G235034 | Spectrum Labs | #REF! | #REF! | #REF! | #REF! | #REF! | #REF! | #REF! | #REF! | #REF! | #REF! | #REF! | #REF! | #REF! | #REF! | #REF! | #REF! | #REF! | #REF! | #REF! | #REF! | #REF! | #REF! | #REF! | #REF!
393 | Spectra/Por® Float-A-Lyzer® G2, MWCO 100 kDa, 1 ml, 12/pkgSpectra/Por® Float-A-Lyzer® G2 peldoša dialīzes ierīce ar uzskrūvējamu vāciņu, membrānas molekulsvara caurlaidība līdz 100 kDa, tilpums 1 ml, 12 gab. | G235035 | Spectrum Labs | #REF! | #REF! | #REF! | #REF! | #REF! | #REF! | #REF! | #REF! | #REF! | #REF! | #REF! | #REF! | #REF! | #REF! | #REF! | #REF! | #REF! | #REF! | #REF! | #REF! | #REF! | #REF! | #REF! | #REF!
394 | Spectra/Por® Float-A-Lyzer® G2, MWCO 300 kDa, 1 ml, 12/pkgSpectra/Por® Float-A-Lyzer® G2 peldoša dialīzes ierīce ar uzskrūvējamu vāciņu, membrānas molekulsvara caurlaidība līdz 300 kDa, tilpums 1 ml, 12 gab. | G235036 | Spectrum Labs | #REF! | #REF! | #REF! | #REF! | #REF! | #REF! | #REF! | #REF! | #REF! | #REF! | #REF! | #REF! | #REF! | #REF! | #REF! | #REF! | #REF! | #REF! | #REF! | #REF! | #REF! | #REF! | #REF! | #REF!
395 | Spectra/Por® Float-A-Lyzer® G2, MWCO 1000 kDa, 1 ml, 12/pkgSpectra/Por® Float-A-Lyzer® G2 peldoša dialīzes ierīce ar uzskrūvējamu vāciņu, membrānas molekulsvara caurlaidība līdz 1000 kDa, tilpums 1 ml, 12 gab. | G235037 | Spectrum Labs | #REF! | #REF! | #REF! | #REF! | #REF! | #REF! | #REF! | #REF! | #REF! | #REF! | #REF! | #REF! | #REF! | #REF! | #REF! | #REF! | #REF! | #REF! | #REF! | #REF! | #REF! | #REF! | #REF! | #REF!
396 | Spectra/Por® Float-A-Lyzer® G2, MWCO 0.1-0.5 kDa, 5 ml, 12/pkgSpectra/Por® Float-A-Lyzer® G2 peldoša dialīzes ierīce ar uzskrūvējamu vāciņu, membrānas molekulsvara caurlaidība līdz 0.1-0.5 kDa, tilpums 5 ml, 12 gab. | G235049 | Spectrum Labs | #REF! | #REF! | #REF! | #REF! | #REF! | #REF! | #REF! | #REF! | #REF! | #REF! | #REF! | #REF! | #REF! | #REF! | #REF! | #REF! | #REF! | #REF! | #REF! | #REF! | #REF! | #REF! | #REF! | #REF!
397 | Spectra/Por® Float-A-Lyzer® G2, MWCO 0.5-1 kDa, 5 ml, 12/pkgSpectra/Por® Float-A-Lyzer® G2 peldoša dialīzes ierīce ar uzskrūvējamu vāciņu, membrānas molekulsvara caurlaidība līdz 0.5-1 kDa, tilpums 5 ml, 12 gab. | G235051 | Spectrum Labs | #REF! | #REF! | #REF! | #REF! | #REF! | #REF! | #REF! | #REF! | #REF! | #REF! | #REF! | #REF! | #REF! | #REF! | #REF! | #REF! | #REF! | #REF! | #REF! | #REF! | #REF! | #REF! | #REF! | #REF!
398 | Spectra/Por® Float-A-Lyzer® G2, MWCO 3.5-5 kDa, 5 ml, 12/pkgSpectra/Por® Float-A-Lyzer® G2 peldoša dialīzes ierīce ar uzskrūvējamu vāciņu, membrānas molekulsvara caurlaidība līdz 3.5-5 kDa, tilpums 5 ml, 12 gab. | G235053 | Spectrum Labs | #REF! | #REF! | #REF! | #REF! | #REF! | #REF! | #REF! | #REF! | #REF! | #REF! | #REF! | #REF! | #REF! | #REF! | #REF! | #REF! | #REF! | #REF! | #REF! | #REF! | #REF! | #REF! | #REF! | #REF!
399 | Spectra/Por® Float-A-Lyzer® G2, MWCO 8-10 kDa, 5 ml, 12/pkgSpectra/Por® Float-A-Lyzer® G2 peldoša dialīzes ierīce ar uzskrūvējamu vāciņu, membrānas molekulsvara caurlaidība līdz 8-10 kDa, tilpums 5 ml, 12 gab. | G235055 | Spectrum Labs | #REF! | #REF! | #REF! | #REF! | #REF! | #REF! | #REF! | #REF! | #REF! | #REF! | #REF! | #REF! | #REF! | #REF! | #REF! | #REF! | #REF! | #REF! | #REF! | #REF! | #REF! | #REF! | #REF! | #REF!
400 | Spectra/Por® Float-A-Lyzer® G2, MWCO 20 kDa, 5 ml, 12/pkgSpectra/Por® Float-A-Lyzer® G2 peldoša dialīzes ierīce ar uzskrūvējamu vāciņu, membrānas molekulsvara caurlaidība līdz 20 kDa, tilpums 5 ml, 12 gab. | G235057 | Spectrum Labs | #REF! | #REF! | #REF! | #REF! | #REF! | #REF! | #REF! | #REF! | #REF! | #REF! | #REF! | #REF! | #REF! | #REF! | #REF! | #REF! | #REF! | #REF! | #REF! | #REF! | #REF! | #REF! | #REF! | #REF!
401 | Spectra/Por® Float-A-Lyzer® G2, MWCO 50 kDa, 5 ml, 12/pkgSpectra/Por® Float-A-Lyzer® G2 peldoša dialīzes ierīce ar uzskrūvējamu vāciņu, membrānas molekulsvara caurlaidība līdz 50 kDa, tilpums 5 ml, 12 gab. | G235058 | Spectrum Labs | #REF! | #REF! | #REF! | #REF! | #REF! | #REF! | #REF! | #REF! | #REF! | #REF! | #REF! | #REF! | #REF! | #REF! | #REF! | #REF! | #REF! | #REF! | #REF! | #REF! | #REF! | #REF! | #REF! | #REF!
402 | Spectra/Por® Float-A-Lyzer® G2, MWCO 100 kDa, 5 ml, 12/pkgSpectra/Por® Float-A-Lyzer® G2 peldoša dialīzes ierīce ar uzskrūvējamu vāciņu, membrānas molekulsvara caurlaidība līdz 100 kDa, tilpums 5 ml, 12 gab. | G235059 | Spectrum Labs | #REF! | #REF! | #REF! | #REF! | #REF! | #REF! | #REF! | #REF! | #REF! | #REF! | #REF! | #REF! | #REF! | #REF! | #REF! | #REF! | #REF! | #REF! | #REF! | #REF! | #REF! | #REF! | #REF! | #REF!
403 | Spectra/Por® Float-A-Lyzer® G2, MWCO 300 kDa, 5 ml, 12/pkgSpectra/Por® Float-A-Lyzer® G2 peldoša dialīzes ierīce ar uzskrūvējamu vāciņu, membrānas molekulsvara caurlaidība līdz 300 kDa, tilpums 5 ml, 12 gab. | G235060 | Spectrum Labs | #REF! | #REF! | #REF! | #REF! | #REF! | #REF! | #REF! | #REF! | #REF! | #REF! | #REF! | #REF! | #REF! | #REF! | #REF! | #REF! | #REF! | #REF! | #REF! | #REF! | #REF! | #REF! | #REF! | #REF!
404 | Spectra/Por® Float-A-Lyzer® G2, MWCO 1000 kDa, 5 ml, 12/pkgSpectra/Por® Float-A-Lyzer® G2 peldoša dialīzes ierīce ar uzskrūvējamu vāciņu, membrānas molekulsvara caurlaidība līdz 1000 kDa, tilpums 5 ml, 12 gab. | G235062 | Spectrum Labs | #REF! | #REF! | #REF! | #REF! | #REF! | #REF! | #REF! | #REF! | #REF! | #REF! | #REF! | #REF! | #REF! | #REF! | #REF! | #REF! | #REF! | #REF! | #REF! | #REF! | #REF! | #REF! | #REF! | #REF!
405 | Spectra/Por® Float-A-Lyzer® G2, MWCO 0.1-0.5 kDa, 10 ml, 12/pkgSpectra/Por® Float-A-Lyzer® G2 peldoša dialīzes ierīce ar uzskrūvējamu vāciņu, membrānas molekulsvara caurlaidība līdz 0.1-0.5 kDa, tilpums 10 ml, 12 gab. | G235061 | Spectrum Labs | #REF! | #REF! | #REF! | #REF! | #REF! | #REF! | #REF! | #REF! | #REF! | #REF! | #REF! | #REF! | #REF! | #REF! | #REF! | #REF! | #REF! | #REF! | #REF! | #REF! | #REF! | #REF! | #REF! | #REF!
406 | Spectra/Por® Float-A-Lyzer® G2, MWCO 0.5-1 kDa, 10 ml, 12/pkgSpectra/Por® Float-A-Lyzer® G2 peldoša dialīzes ierīce ar uzskrūvējamu vāciņu, membrānas molekulsvara caurlaidība līdz 0.5-1 kDa, tilpums 10 ml, 12 gab. | G235063 | Spectrum Labs | #REF! | #REF! | #REF! | #REF! | #REF! | #REF! | #REF! | #REF! | #REF! | #REF! | #REF! | #REF! | #REF! | #REF! | #REF! | #REF! | #REF! | #REF! | #REF! | #REF! | #REF! | #REF! | #REF! | #REF!
407 | Spectra/Por® Float-A-Lyzer® G2, MWCO 3.5-5 kDa, 10 ml, 12/pkgSpectra/Por® Float-A-Lyzer® G2 peldoša dialīzes ierīce ar uzskrūvējamu vāciņu, membrānas molekulsvara caurlaidība līdz 3.5-5 kDa, tilpums 10 ml, 12 gab. | G235065 | Spectrum Labs | #REF! | #REF! | #REF! | #REF! | #REF! | #REF! | #REF! | #REF! | #REF! | #REF! | #REF! | #REF! | #REF! | #REF! | #REF! | #REF! | #REF! | #REF! | #REF! | #REF! | #REF! | #REF! | #REF! | #REF!
408 | Spectra/Por® Float-A-Lyzer® G2, MWCO 8-10 kDa, 10 ml, 12/pkgSpectra/Por® Float-A-Lyzer® G2 peldoša dialīzes ierīce ar uzskrūvējamu vāciņu, membrānas molekulsvara caurlaidība līdz 8-10 kDa, tilpums 10 ml, 12 gab. | G235067 | Spectrum Labs | #REF! | #REF! | #REF! | #REF! | #REF! | #REF! | #REF! | #REF! | #REF! | #REF! | #REF! | #REF! | #REF! | #REF! | #REF! | #REF! | #REF! | #REF! | #REF! | #REF! | #REF! | #REF! | #REF! | #REF!
409 | Spectra/Por® Float-A-Lyzer® G2, MWCO 20 kDa, 10 ml, 12/pkgSpectra/Por® Float-A-Lyzer® G2 peldoša dialīzes ierīce ar uzskrūvējamu vāciņu, membrānas molekulsvara caurlaidība līdz 20 kDa, tilpums 10 ml, 12 gab. | G235069 | Spectrum Labs | #REF! | #REF! | #REF! | #REF! | #REF! | #REF! | #REF! | #REF! | #REF! | #REF! | #REF! | #REF! | #REF! | #REF! | #REF! | #REF! | #REF! | #REF! | #REF! | #REF! | #REF! | #REF! | #REF! | #REF!
410 | Spectra/Por® Float-A-Lyzer® G2, MWCO 50 kDa, 10 ml, 12/pkgSpectra/Por® Float-A-Lyzer® G2 peldoša dialīzes ierīce ar uzskrūvējamu vāciņu, membrānas molekulsvara caurlaidība līdz 50 kDa, tilpums 10 ml, 12 gab. | G235070 | Spectrum Labs | #REF! | #REF! | #REF! | #REF! | #REF! | #REF! | #REF! | #REF! | #REF! | #REF! | #REF! | #REF! | #REF! | #REF! | #REF! | #REF! | #REF! | #REF! | #REF! | #REF! | #REF! | #REF! | #REF! | #REF!
411 | Spectra/Por® Float-A-Lyzer® G2, MWCO 100 kDa, 10 ml, 12/pkgSpectra/Por® Float-A-Lyzer® G2 peldoša dialīzes ierīce ar uzskrūvējamu vāciņu, membrānas molekulsvara caurlaidība līdz 100 kDa, tilpums 10 ml, 12 gab. | G235071 | Spectrum Labs | #REF! | #REF! | #REF! | #REF! | #REF! | #REF! | #REF! | #REF! | #REF! | #REF! | #REF! | #REF! | #REF! | #REF! | #REF! | #REF! | #REF! | #REF! | #REF! | #REF! | #REF! | #REF! | #REF! | #REF!
412 | Spectra/Por® Float-A-Lyzer® G2, MWCO 300 kDa, 10 ml, 12/pkgSpectra/Por® Float-A-Lyzer® G2 peldoša dialīzes ierīce ar uzskrūvējamu vāciņu, membrānas molekulsvara caurlaidība līdz 300 kDa, tilpums 10 ml, 12 gab. | G235072 | Spectrum Labs | #REF! | #REF! | #REF! | #REF! | #REF! | #REF! | #REF! | #REF! | #REF! | #REF! | #REF! | #REF! | #REF! | #REF! | #REF! | #REF! | #REF! | #REF! | #REF! | #REF! | #REF! | #REF! | #REF! | #REF!
413 | Spectra/Por® Float-A-Lyzer® G2, MWCO 1000 kDa, 10 ml, 12/pkgSpectra/Por® Float-A-Lyzer® G2 peldoša dialīzes ierīce ar uzskrūvējamu vāciņu, membrānas molekulsvara caurlaidība līdz 1000 kDa, tilpums 10 ml, 12 gab. | G235073 | Spectrum Labs | #REF! | #REF! | #REF! | #REF! | #REF! | #REF! | #REF! | #REF! | #REF! | #REF! | #REF! | #REF! | #REF! | #REF! | #REF! | #REF! | #REF! | #REF! | #REF! | #REF! | #REF! | #REF! | #REF! | #REF!
414 | Spectra/Por® Micro Float-A-Lyzer®, MWCO 0.1-0.5 kDa, 100-200 µl, 12/pkgSpectra/Por® Micro Float-A-Lyzer® peldoša dialīzes ierīce ar uzskrūvējamu vāciņu, membrānas molekulsvara caurlaidība līdz 0.1-0.5 kDa, tilpums 100-200 µl, 12 gab. | F235049 | Spectrum Labs | #REF! | #REF! | #REF! | #REF! | #REF! | #REF! | #REF! | #REF! | #REF! | #REF! | #REF! | #REF! | #REF! | #REF! | #REF! | #REF! | #REF! | #REF! | #REF! | #REF! | #REF! | #REF! | #REF! | #REF!
415 | Spectra/Por® Micro Float-A-Lyzer®, MWCO 0.5-1 kDa, 100-200 µl, 12/pkgSpectra/Por® Micro Float-A-Lyzer® peldoša dialīzes ierīce ar uzskrūvējamu vāciņu, membrānas molekulsvara caurlaidība līdz 0.5-1 kDa, tilpums 100-200 µl, 12 gab. | F235051 | Spectrum Labs | #REF! | #REF! | #REF! | #REF! | #REF! | #REF! | #REF! | #REF! | #REF! | #REF! | #REF! | #REF! | #REF! | #REF! | #REF! | #REF! | #REF! | #REF! | #REF! | #REF! | #REF! | #REF! | #REF! | #REF!
416 | Spectra/Por® Micro Float-A-Lyzer®, MWCO 3.5-5 kDa, 100-200 µl, 12/pkgSpectra/Por® Micro Float-A-Lyzer® peldoša dialīzes ierīce ar uzskrūvējamu vāciņu, membrānas molekulsvara caurlaidība līdz 3.5-5 kDa, tilpums 100-200 µl, 12 gab. | F235053 | Spectrum Labs | #REF! | #REF! | #REF! | #REF! | #REF! | #REF! | #REF! | #REF! | #REF! | #REF! | #REF! | #REF! | #REF! | #REF! | #REF! | #REF! | #REF! | #REF! | #REF! | #REF! | #REF! | #REF! | #REF! | #REF!
417 | Spectra/Por® Micro Float-A-Lyzer®, MWCO 8-10 kDa, 100-200 µl, 12/pkgSpectra/Por® Micro Float-A-Lyzer® peldoša dialīzes ierīce ar uzskrūvējamu vāciņu, membrānas molekulsvara caurlaidība līdz 8-10 kDa, tilpums 100-200 µl, 12 gab. | F235055 | Spectrum Labs | #REF! | #REF! | #REF! | #REF! | #REF! | #REF! | #REF! | #REF! | #REF! | #REF! | #REF! | #REF! | #REF! | #REF! | #REF! | #REF! | #REF! | #REF! | #REF! | #REF! | #REF! | #REF! | #REF! | #REF!
418 | Spectra/Por® Micro Float-A-Lyzer®, MWCO 20 kDa, 100-200 µl, 12/pkgSpectra/Por® Micro Float-A-Lyzer® peldoša dialīzes ierīce ar uzskrūvējamu vāciņu, membrānas molekulsvara caurlaidība līdz 20 kDa, tilpums 100-200 µl, 12 gab. | F235057 | Spectrum Labs | #REF! | #REF! | #REF! | #REF! | #REF! | #REF! | #REF! | #REF! | #REF! | #REF! | #REF! | #REF! | #REF! | #REF! | #REF! | #REF! | #REF! | #REF! | #REF! | #REF! | #REF! | #REF! | #REF! | #REF!
419 | Spectra/Por® Micro Float-A-Lyzer®, MWCO 50 kDa, 100-200 µl, 12/pkgSpectra/Por® Micro Float-A-Lyzer® peldoša dialīzes ierīce ar uzskrūvējamu vāciņu, membrānas molekulsvara caurlaidība līdz 50 kDa, tilpums 100-200 µl, 12 gab. | F235058 | Spectrum Labs | #REF! | #REF! | #REF! | #REF! | #REF! | #REF! | #REF! | #REF! | #REF! | #REF! | #REF! | #REF! | #REF! | #REF! | #REF! | #REF! | #REF! | #REF! | #REF! | #REF! | #REF! | #REF! | #REF! | #REF!
420 | Spectra/Por® Micro Float-A-Lyzer®, MWCO 100 kDa, 100-200 µl, 12/pkgSpectra/Por® Micro Float-A-Lyzer® peldoša dialīzes ierīce ar uzskrūvējamu vāciņu, membrānas molekulsvara caurlaidība līdz 100 kDa, tilpums 100-200 µl, 12 gab. | F235059 | Spectrum Labs | #REF! | #REF! | #REF! | #REF! | #REF! | #REF! | #REF! | #REF! | #REF! | #REF! | #REF! | #REF! | #REF! | #REF! | #REF! | #REF! | #REF! | #REF! | #REF! | #REF! | #REF! | #REF! | #REF! | #REF!
421 | Spectra/Por® Micro Float-A-Lyzer®, MWCO 0.1-0.5 kDa, 400-500 µl , 12/pkgSpectra/Por® Micro Float-A-Lyzer® peldoša dialīzes ierīce ar uzskrūvējamu vāciņu, membrānas molekulsvara caurlaidība līdz 0.1-0.5 kDa, tilpums 400-500 µl , 12 gab. | F235061 | Spectrum Labs | #REF! | #REF! | #REF! | #REF! | #REF! | #REF! | #REF! | #REF! | #REF! | #REF! | #REF! | #REF! | #REF! | #REF! | #REF! | #REF! | #REF! | #REF! | #REF! | #REF! | #REF! | #REF! | #REF! | #REF!
422 | Spectra/Por® Micro Float-A-Lyzer®, MWCO 0.5-1 kDa, 400-500 µl , 12/pkgSpectra/Por® Micro Float-A-Lyzer® peldoša dialīzes ierīce ar uzskrūvējamu vāciņu, membrānas molekulsvara caurlaidība līdz 0.5-1 kDa, tilpums 400-500 µl , 12 gab. | F235063 | Spectrum Labs | #REF! | #REF! | #REF! | #REF! | #REF! | #REF! | #REF! | #REF! | #REF! | #REF! | #REF! | #REF! | #REF! | #REF! | #REF! | #REF! | #REF! | #REF! | #REF! | #REF! | #REF! | #REF! | #REF! | #REF!
423 | Spectra/Por® Micro Float-A-Lyzer®, MWCO 3.5-5 kDa, 400-500 µl , 12/pkgSpectra/Por® Micro Float-A-Lyzer® peldoša dialīzes ierīce ar uzskrūvējamu vāciņu, membrānas molekulsvara caurlaidība līdz 3.5-5 kDa, tilpums 400-500 µl , 12 gab. | F235065 | Spectrum Labs | #REF! | #REF! | #REF! | #REF! | #REF! | #REF! | #REF! | #REF! | #REF! | #REF! | #REF! | #REF! | #REF! | #REF! | #REF! | #REF! | #REF! | #REF! | #REF! | #REF! | #REF! | #REF! | #REF! | #REF!
424 | Spectra/Por® Micro Float-A-Lyzer®, MWCO 8-10 kDa, 400-500 µl , 12/pkgSpectra/Por® Micro Float-A-Lyzer® peldoša dialīzes ierīce ar uzskrūvējamu vāciņu, membrānas molekulsvara caurlaidība līdz 8-10 kDa, tilpums 400-500 µl , 12 gab. | F235067 | Spectrum Labs | #REF! | #REF! | #REF! | #REF! | #REF! | #REF! | #REF! | #REF! | #REF! | #REF! | #REF! | #REF! | #REF! | #REF! | #REF! | #REF! | #REF! | #REF! | #REF! | #REF! | #REF! | #REF! | #REF! | #REF!
425 | Spectra/Por® Micro Float-A-Lyzer®, MWCO 20 kDa, 400-500 µl , 12/pkgSpectra/Por® Micro Float-A-Lyzer® peldoša dialīzes ierīce ar uzskrūvējamu vāciņu, membrānas molekulsvara caurlaidība līdz 20 kDa, tilpums 400-500 µl , 12 gab. | F235069 | Spectrum Labs | #REF! | #REF! | #REF! | #REF! | #REF! | #REF! | #REF! | #REF! | #REF! | #REF! | #REF! | #REF! | #REF! | #REF! | #REF! | #REF! | #REF! | #REF! | #REF! | #REF! | #REF! | #REF! | #REF! | #REF!
426 | Spectra/Por® Micro Float-A-Lyzer®, MWCO 50 kDa, 400-500 µl , 12/pkgSpectra/Por® Micro Float-A-Lyzer® peldoša dialīzes ierīce ar uzskrūvējamu vāciņu, membrānas molekulsvara caurlaidība līdz 50 kDa, tilpums 400-500 µl , 12 gab. | F235070 | Spectrum Labs | #REF! | #REF! | #REF! | #REF! | #REF! | #REF! | #REF! | #REF! | #REF! | #REF! | #REF! | #REF! | #REF! | #REF! | #REF! | #REF! | #REF! | #REF! | #REF! | #REF! | #REF! | #REF! | #REF! | #REF!
427 | Spectra/Por® Micro Float-A-Lyzer®, MWCO 100 kDa, 400-500 µl , 12/pkgSpectra/Por® Micro Float-A-Lyzer® peldoša dialīzes ierīce ar uzskrūvējamu vāciņu, membrānas molekulsvara caurlaidība līdz 100 kDa, tilpums 400-500 µl , 12 gab. | F235071 | Spectrum Labs | #REF! | #REF! | #REF! | #REF! | #REF! | #REF! | #REF! | #REF! | #REF! | #REF! | #REF! | #REF! | #REF! | #REF! | #REF! | #REF! | #REF! | #REF! | #REF! | #REF! | #REF! | #REF! | #REF! | #REF!
428 | 30 m stobri, caurspīdīgi, 107 x 25 mm, PP, plakana/koniska pamatne, ar graduāciju, sterili, iztur centrifugēšanu pie 8800 x g, ar skrūvējamu vāciņu no HD-PP, 50 gab./iepakojumā | 62.543.001 | Sarstedt | #REF! | #REF! | #REF! | #REF! | #REF! | #REF! | #REF! | #REF! | #REF! | #REF! | #REF! | #REF! | #REF! | #REF! | #REF! | #REF! | #REF! | #REF! | #REF! | #REF! | #REF! | #REF! | #REF! | #REF!
429 | Filtropur S 0.45 uz šļīrcēm uzskrūvējami filtri, bez pre-filtra, membrāna no PES, poru izmērs 0.45 µm, filtrēšanas virsma 5.30 cm2, pievads Luer-lock, female, izvads Luer-lock, male, sterili, produkta materiāls MBS, produkta izmērs 26 mm, no pirogēniem brīvs, individuāli iepakoti, 50 gab./iepakojumā | 83.1826 | Sarstedt | #REF! | #REF! | #REF! | #REF! | #REF! | #REF! | #REF! | #REF! | #REF! | #REF! | #REF! | #REF! | #REF! | #REF! | #REF! | #REF! | #REF! | #REF! | #REF! | #REF! | #REF! | #REF! | #REF! | #REF!
430 | Vienreiz lietojamie maisi 600 x 780 mm, biezums 50 µm, PP, bez apdrukas, caurspīdīgi, autoklāvējami (maks.temp. +134°C), 50 gab./iepakojumā | 86.1200 | Sarstedt | #REF! | #REF! | #REF! | #REF! | #REF! | #REF! | #REF! | #REF! | #REF! | #REF! | #REF! | #REF! | #REF! | #REF! | #REF! | #REF! | #REF! | #REF! | #REF! | #REF! | #REF! | #REF! | #REF! | #REF!
431 | Faeces container length 76 x Ø20 mm, with standard label, sterile, screw cap, spoon | 80.734.311 | Sarstedt | #REF! | #REF! | #REF! | #REF! | #REF! | #REF! | #REF! | #REF! | #REF! | #REF! | #REF! | #REF! | #REF! | #REF! | #REF! | #REF! | #REF! | #REF! | #REF! | #REF! | #REF! | #REF! | #REF! | #REF!
432 | 0.5 ml DNA LoBind Tubes, PCR clean, 5 bags of 50 = 250 tubes | 30108.035 | Eppendorf | #REF! | #REF! | #REF! | #REF! | #REF! | #REF! | #REF! | #REF! | #REF! | #REF! | #REF! | #REF! | #REF! | #REF! | #REF! | #REF! | #REF! | #REF! | #REF! | #REF! | #REF! | #REF! | #REF! | #REF!
433 | 1.5 ml DNA LoBind Tubes, PCR clean, 5 bags of 50 = 250 tubes | 30108.051 | Eppendorf | #REF! | #REF! | #REF! | #REF! | #REF! | #REF! | #REF! | #REF! | #REF! | #REF! | #REF! | #REF! | #REF! | #REF! | #REF! | #REF! | #REF! | #REF! | #REF! | #REF! | #REF! | #REF! | #REF! | #REF!
434 | 2.0 ml DNA LoBind Tubes, PCR clean, 5 bags of 50 = 250 tubes | 30108.078 | Eppendorf | #REF! | #REF! | #REF! | #REF! | #REF! | #REF! | #REF! | #REF! | #REF! | #REF! | #REF! | #REF! | #REF! | #REF! | #REF! | #REF! | #REF! | #REF! | #REF! | #REF! | #REF! | #REF! | #REF! | #REF!
435 | 0.5 ml Protein LoBind Tubes, PCR clean, 2 bags of 50 = 100 tubes | 30108.094 | Eppendorf | #REF! | #REF! | #REF! | #REF! | #REF! | #REF! | #REF! | #REF! | #REF! | #REF! | #REF! | #REF! | #REF! | #REF! | #REF! | #REF! | #REF! | #REF! | #REF! | #REF! | #REF! | #REF! | #REF! | #REF!
436 | 1.5 ml Protein LoBind Tubes, PCR clean, 2 bags of 50 = 100 tubes | 30108.116 | Eppendorf | #REF! | #REF! | #REF! | #REF! | #REF! | #REF! | #REF! | #REF! | #REF! | #REF! | #REF! | #REF! | #REF! | #REF! | #REF! | #REF! | #REF! | #REF! | #REF! | #REF! | #REF! | #REF! | #REF! | #REF!
437 | 2.0 ml Protein LoBind Tubes, PCR clean, 2 bags of 50 = 100 tubes | 30108.132 | Eppendorf | #REF! | #REF! | #REF! | #REF! | #REF! | #REF! | #REF! | #REF! | #REF! | #REF! | #REF! | #REF! | #REF! | #REF! | #REF! | #REF! | #REF! | #REF! | #REF! | #REF! | #REF! | #REF! | #REF! | #REF!
438 | twin.tec PCR Plate 96, semi-skirted, LoBind, Clear | 30129.504 | Eppendorf | #REF! | #REF! | #REF! | #REF! | #REF! | #REF! | #REF! | #REF! | #REF! | #REF! | #REF! | #REF! | #REF! | #REF! | #REF! | #REF! | #REF! | #REF! | #REF! | #REF! | #REF! | #REF! | #REF! | #REF!
439 | Microplate 96/V, Clear, PCR clean, DNA LoBind | 30603.303 | Eppendorf | #REF! | #REF! | #REF! | #REF! | #REF! | #REF! | #REF! | #REF! | #REF! | #REF! | #REF! | #REF! | #REF! | #REF! | #REF! | #REF! | #REF! | #REF! | #REF! | #REF! | #REF! | #REF! | #REF! | #REF!
440 | Microplate 384/V, Clear, PCR clean, DNA LoBind | 30623.304 | Eppendorf | #REF! | #REF! | #REF! | #REF! | #REF! | #REF! | #REF! | #REF! | #REF! | #REF! | #REF! | #REF! | #REF! | #REF! | #REF! | #REF! | #REF! | #REF! | #REF! | #REF! | #REF! | #REF! | #REF! | #REF!
441 | Tangenciālais filtrs, MidGee Ultrafiltration Cartridge (UFP-5-C-MM01A) | UFP-5-C-MM01A | GE Healthcare | #REF! | #REF! | #REF! | #REF! | #REF! | #REF! | #REF! | #REF! | #REF! | #REF! | #REF! | #REF! | #REF! | #REF! | #REF! | #REF! | #REF! | #REF! | #REF! | #REF! | #REF! | #REF! | #REF! | #REF!
442 | Tangenciālais filtrsMidGee Ultrafiltration Cartridge (UFP-1-C-MM01) | 56-4100-00 | GE Healthcare | #REF! | #REF! | #REF! | #REF! | #REF! | #REF! | #REF! | #REF! | #REF! | #REF! | #REF! | #REF! | #REF! | #REF! | #REF! | #REF! | #REF! | #REF! | #REF! | #REF! | #REF! | #REF! | #REF! | #REF!
443 | Tangenciālais filtrs, MidGee Ultrafiltration Cartridge (UFP-30-C-MM01A) | 56-4100-20 | GE Healthcare | #REF! | #REF! | #REF! | #REF! | #REF! | #REF! | #REF! | #REF! | #REF! | #REF! | #REF! | #REF! | #REF! | #REF! | #REF! | #REF! | #REF! | #REF! | #REF! | #REF! | #REF! | #REF! | #REF! | #REF!
444 | Tangenciālais filtrs, MidGee Ultrafiltration Cartridge (UFP-100-C-MM01A) | 56-4100-36 | GE Healthcare | #REF! | #REF! | #REF! | #REF! | #REF! | #REF! | #REF! | #REF! | #REF! | #REF! | #REF! | #REF! | #REF! | #REF! | #REF! | #REF! | #REF! | #REF! | #REF! | #REF! | #REF! | #REF! | #REF! | #REF!
445 | HiScale kolonas filtriņi, Net rings 20 µm, 16mm diameter | 28-9663-79 | GE Healthcare | #REF! | #REF! | #REF! | #REF! | #REF! | #REF! | #REF! | #REF! | #REF! | #REF! | #REF! | #REF! | #REF! | #REF! | #REF! | #REF! | #REF! | #REF! | #REF! | #REF! | #REF! | #REF! | #REF! | #REF!
446 | HiScale kolonas filtriņi, Net rings 20 µm, 26mm diameter | 28-9663-80 | GE Healthcare | #REF! | #REF! | #REF! | #REF! | #REF! | #REF! | #REF! | #REF! | #REF! | #REF! | #REF! | #REF! | #REF! | #REF! | #REF! | #REF! | #REF! | #REF! | #REF! | #REF! | #REF! | #REF! | #REF! | #REF!
447 | XK kolonas filtriņiNet rings 10 µm, 26 mm diametrs | 18-8760-01 | GE Healthcare | #REF! | #REF! | #REF! | #REF! | #REF! | #REF! | #REF! | #REF! | #REF! | #REF! | #REF! | #REF! | #REF! | #REF! | #REF! | #REF! | #REF! | #REF! | #REF! | #REF! | #REF! | #REF! | #REF! | #REF!
448 | Stikla cilindriņiSūkņa P – 960 sastāvdaļas | 18-1172-49 | GE Healthcare | #REF! | #REF! | #REF! | #REF! | #REF! | #REF! | #REF! | #REF! | #REF! | #REF! | #REF! | #REF! | #REF! | #REF! | #REF! | #REF! | #REF! | #REF! | #REF! | #REF! | #REF! | #REF! | #REF! | #REF!
449 | XK 16/70 cm JacketXK16/70 kolonnas dzesināšanas apvalks1 | 18-0011-74 | GE Healthcare | #REF! | #REF! | #REF! | #REF! | #REF! | #REF! | #REF! | #REF! | #REF! | #REF! | #REF! | #REF! | #REF! | #REF! | #REF! | #REF! | #REF! | #REF! | #REF! | #REF! | #REF! | #REF! | #REF! | #REF!
450 | XK 16/20 ColumnHromatogrāfijas kolona1 gab | 28-9889-37 | GE Healthcare | #REF! | #REF! | #REF! | #REF! | #REF! | #REF! | #REF! | #REF! | #REF! | #REF! | #REF! | #REF! | #REF! | #REF! | #REF! | #REF! | #REF! | #REF! | #REF! | #REF! | #REF! | #REF! | #REF! | #REF!
451 | XK 26/20 ColumnHromatogrāfijas kolona1 gab | 28-9889-48 | GE Healthcare | #REF! | #REF! | #REF! | #REF! | #REF! | #REF! | #REF! | #REF! | #REF! | #REF! | #REF! | #REF! | #REF! | #REF! | #REF! | #REF! | #REF! | #REF! | #REF! | #REF! | #REF! | #REF! | #REF! | #REF!
452 | XK 26/70 ColumnHromatogrāfijas kolona1 | 28-9889-50 | GE Healthcare | #REF! | #REF! | #REF! | #REF! | #REF! | #REF! | #REF! | #REF! | #REF! | #REF! | #REF! | #REF! | #REF! | #REF! | #REF! | #REF! | #REF! | #REF! | #REF! | #REF! | #REF! | #REF! | #REF! | #REF!
453 | XK 16/70 ColumnHromatogrāfijas kolona1 | 28-9889-46 | GE Healthcare | #REF! | #REF! | #REF! | #REF! | #REF! | #REF! | #REF! | #REF! | #REF! | #REF! | #REF! | #REF! | #REF! | #REF! | #REF! | #REF! | #REF! | #REF! | #REF! | #REF! | #REF! | #REF! | #REF! | #REF!
454 | Amersham Hybond ECLblotting membrane WB, 20 cm x 3m 1 roll | RPN 203D | GE Healthcare | #REF! | #REF! | #REF! | #REF! | #REF! | #REF! | #REF! | #REF! | #REF! | #REF! | #REF! | #REF! | #REF! | #REF! | #REF! | #REF! | #REF! | #REF! | #REF! | #REF! | #REF! | #REF! | #REF! | #REF!
455 | GST MultiTrap FF1 gab. | 28-4055-01 | GE Healthcare | #REF! | #REF! | #REF! | #REF! | #REF! | #REF! | #REF! | #REF! | #REF! | #REF! | #REF! | #REF! | #REF! | #REF! | #REF! | #REF! | #REF! | #REF! | #REF! | #REF! | #REF! | #REF! | #REF! | #REF!
456 | HisMultiTrap FF 1 gab. | 28-4009-90 | GE Healthcare | #REF! | #REF! | #REF! | #REF! | #REF! | #REF! | #REF! | #REF! | #REF! | #REF! | #REF! | #REF! | #REF! | #REF! | #REF! | #REF! | #REF! | #REF! | #REF! | #REF! | #REF! | #REF! | #REF! | #REF!
457 | Illustra MicroSpin G-25 1 gab. | 27-5325-01 | GE Healthcare | #REF! | #REF! | #REF! | #REF! | #REF! | #REF! | #REF! | #REF! | #REF! | #REF! | #REF! | #REF! | #REF! | #REF! | #REF! | #REF! | #REF! | #REF! | #REF! | #REF! | #REF! | #REF! | #REF! | #REF!
458 | Mini Q 4.6/50 PE 1 gab. | 17-5177-01 | GE Healthcare | #REF! | #REF! | #REF! | #REF! | #REF! | #REF! | #REF! | #REF! | #REF! | #REF! | #REF! | #REF! | #REF! | #REF! | #REF! | #REF! | #REF! | #REF! | #REF! | #REF! | #REF! | #REF! | #REF! | #REF!
459 | Packing connector HR16/161 gab. | 18-1479-01 | GE Healthcare | #REF! | #REF! | #REF! | #REF! | #REF! | #REF! | #REF! | #REF! | #REF! | #REF! | #REF! | #REF! | #REF! | #REF! | #REF! | #REF! | #REF! | #REF! | #REF! | #REF! | #REF! | #REF! | #REF! | #REF!
460 | COMPLETE COLUMN WITH 2 x FIXED ENDPIECESHromatogrāfijas kolonna 1 | 006BCC-06-40-FF | Diba Industries | #REF! | #REF! | #REF! | #REF! | #REF! | #REF! | #REF! | #REF! | #REF! | #REF! | #REF! | #REF! | #REF! | #REF! | #REF! | #REF! | #REF! | #REF! | #REF! | #REF! | #REF! | #REF! | #REF! | #REF!
461 | COMPLETE COLUMN WITH 2 x FIXED ENDPIECESHromatogrāfijas kolonna1 | 006BCC-06-10-FF | Diba Industries | #REF! | #REF! | #REF! | #REF! | #REF! | #REF! | #REF! | #REF! | #REF! | #REF! | #REF! | #REF! | #REF! | #REF! | #REF! | #REF! | #REF! | #REF! | #REF! | #REF! | #REF! | #REF! | #REF! | #REF!
462 | COMPLETE COLUMN WITH 2 x FIXED ENDPIECESHromatogrāfijas kolonna1 | 006BCC-10-50-FF | Diba Industries | #REF! | #REF! | #REF! | #REF! | #REF! | #REF! | #REF! | #REF! | #REF! | #REF! | #REF! | #REF! | #REF! | #REF! | #REF! | #REF! | #REF! | #REF! | #REF! | #REF! | #REF! | #REF! | #REF! | #REF!
463 | Packing Sleeve, 10mm ColumnKolonnu savienotājs pakošanai, 10mm1 | 006PS-10 | Diba Industries | #REF! | #REF! | #REF! | #REF! | #REF! | #REF! | #REF! | #REF! | #REF! | #REF! | #REF! | #REF! | #REF! | #REF! | #REF! | #REF! | #REF! | #REF! | #REF! | #REF! | #REF! | #REF! | #REF! | #REF!
464 | PTFE frits 20 μm for 10mmFiltriņi20 gab / iepak | 006FR-10-20 | Diba Industries | #REF! | #REF! | #REF! | #REF! | #REF! | #REF! | #REF! | #REF! | #REF! | #REF! | #REF! | #REF! | #REF! | #REF! | #REF! | #REF! | #REF! | #REF! | #REF! | #REF! | #REF! | #REF! | #REF! | #REF!
465 | Replacement Glass 10*500Stikls hromatogrāfijas kolonai1 | 006RG-10-50 | Diba Industries | #REF! | #REF! | #REF! | #REF! | #REF! | #REF! | #REF! | #REF! | #REF! | #REF! | #REF! | #REF! | #REF! | #REF! | #REF! | #REF! | #REF! | #REF! | #REF! | #REF! | #REF! | #REF! | #REF! | #REF!
466 | Column packing 6.6 mm1 gab | 006PS-06 | DIBA Industries | #REF! | #REF! | #REF! | #REF! | #REF! | #REF! | #REF! | #REF! | #REF! | #REF! | #REF! | #REF! | #REF! | #REF! | #REF! | #REF! | #REF! | #REF! | #REF! | #REF! | #REF! | #REF! | #REF! | #REF!
467 | PTFE frits 10 micron 6.6mm20 gab/iepak | 006FR-10 | Omnifit | #REF! | #REF! | #REF! | #REF! | #REF! | #REF! | #REF! | #REF! | #REF! | #REF! | #REF! | #REF! | #REF! | #REF! | #REF! | #REF! | #REF! | #REF! | #REF! | #REF! | #REF! | #REF! | #REF! | #REF!
468 | PTFE frits 20 micron 6.6mm 20 gab/iepak | 006FR-20 | Omnifit | #REF! | #REF! | #REF! | #REF! | #REF! | #REF! | #REF! | #REF! | #REF! | #REF! | #REF! | #REF! | #REF! | #REF! | #REF! | #REF! | #REF! | #REF! | #REF! | #REF! | #REF! | #REF! | #REF! | #REF!
469 | PTFE frits 5 micron 6.6mm 20 gab/iepak | 006FR-05 | Omnifit | #REF! | #REF! | #REF! | #REF! | #REF! | #REF! | #REF! | #REF! | #REF! | #REF! | #REF! | #REF! | #REF! | #REF! | #REF! | #REF! | #REF! | #REF! | #REF! | #REF! | #REF! | #REF! | #REF! | #REF!
470 | Daudzslāņu šūnu kultivēšanas matrači, Daudzslāņu šūnu kultivēšanas trauki ekonomiskai liela daudzuma šūnu pavairošanai ar speciāli apstrādātu virsmu monoslāņa šūnu kultūrām. Piecu slāņu flakoni ar šūnu augšanas platību 1000 cm2, 96 testi | PFHYS1008 | Merck Millipore | #REF! | #REF! | #REF! | #REF! | #REF! | #REF! | #REF! | #REF! | #REF! | #REF! | #REF! | #REF! | #REF! | #REF! | #REF! | #REF! | #REF! | #REF! | #REF! | #REF! | #REF! | #REF! | #REF! | #REF!
471 | PSH plāksnītes, 20x20cm. Ar TLC silikagelu pārklātas alumīnija plāksnītes. 1 gab. | 1.05554.0001 | Merck Millipore | #REF! | #REF! | #REF! | #REF! | #REF! | #REF! | #REF! | #REF! | #REF! | #REF! | #REF! | #REF! | #REF! | #REF! | #REF! | #REF! | #REF! | #REF! | #REF! | #REF! | #REF! | #REF! | #REF! | #REF!
472 | Komplekts šūnu noņemšanai no virsmas. 125 ml | C-41210 | Promo Cell | #REF! | #REF! | #REF! | #REF! | #REF! | #REF! | #REF! | #REF! | #REF! | #REF! | #REF! | #REF! | #REF! | #REF! | #REF! | #REF! | #REF! | #REF! | #REF! | #REF! | #REF! | #REF! | #REF! | #REF!
473 | Cryo-SFM. Barotne šūnu sasaldēšanai. 125 ml | C-29912 | Promo Cell | #REF! | #REF! | #REF! | #REF! | #REF! | #REF! | #REF! | #REF! | #REF! | #REF! | #REF! | #REF! | #REF! | #REF! | #REF! | #REF! | #REF! | #REF! | #REF! | #REF! | #REF! | #REF! | #REF! | #REF!
474 | Filtrpapīrs-loksnes, izmērs 58x58 vai 42x52, blīvums ~60g/kvm, 1iep. (500 loksnes) |  |  | #REF! | #REF! | #REF! | #REF! | #REF! | #REF! | #REF! | #REF! | #REF! | #REF! | #REF! | #REF! | #REF! | #REF! | #REF! | #REF! | #REF! | #REF! | #REF! | #REF! | #REF! | #REF! | #REF! | #REF!
475 | Whatman® Panpeha™ pH indicator strips, pH indikatora papīra strēmelītes, pH range 0 to 14, 200/pk; iespēja noteikt pH ar precizitāti 0.5 vienības no pH 0 līdz pH 14 | Z134147 | Sigma-Aldrich | #REF! | #REF! | #REF! | #REF! | #REF! | #REF! | #REF! | #REF! | #REF! | #REF! | #REF! | #REF! | #REF! | #REF! | #REF! | #REF! | #REF! | #REF! | #REF! | #REF! | #REF! | #REF! | #REF! | #REF!
476 | Injekt™ 20 mL LL Syringe, sterile, 20 ml Luer Lock šļirces, atsevišķi iepakotas, 800 gab kastē, 100 gab iepakojumā (1 kārbā) | 4606736V-02 | B.Braun Medical Inc. | #REF! | #REF! | #REF! | #REF! | #REF! | #REF! | #REF! | #REF! | #REF! | #REF! | #REF! | #REF! | #REF! | #REF! | #REF! | #REF! | #REF! | #REF! | #REF! | #REF! | #REF! | #REF! | #REF! | #REF!
477 | Corning 96-well black microplates, flat, non-treated, non-sterile, 50 plates | 3915 | Corning Life Sciences | #REF! | #REF! | #REF! | #REF! | #REF! | #REF! | #REF! | #REF! | #REF! | #REF! | #REF! | #REF! | #REF! | #REF! | #REF! | #REF! | #REF! | #REF! | #REF! | #REF! | #REF! | #REF! | #REF! | #REF!
478 | LaminexTM Glass Base 100 Micron, 1 komplekts (10 gab.) | MD11-50-100 | Molecular Dimensions | #REF! | #REF! | #REF! | #REF! | #REF! | #REF! | #REF! | #REF! | #REF! | #REF! | #REF! | #REF! | #REF! | #REF! | #REF! | #REF! | #REF! | #REF! | #REF! | #REF! | #REF! | #REF! | #REF! | #REF!
479 | LaminexTM Glass Cover, 1 komplekts (10 gab.) | MD11-52 | Molecular Dimensions | #REF! | #REF! | #REF! | #REF! | #REF! | #REF! | #REF! | #REF! | #REF! | #REF! | #REF! | #REF! | #REF! | #REF! | #REF! | #REF! | #REF! | #REF! | #REF! | #REF! | #REF! | #REF! | #REF! | #REF!
480 | LaminexTM UV Plastic Cover, 1 komplekts (10 gab.) | MD11-53 | Molecular Dimensions | #REF! | #REF! | #REF! | #REF! | #REF! | #REF! | #REF! | #REF! | #REF! | #REF! | #REF! | #REF! | #REF! | #REF! | #REF! | #REF! | #REF! | #REF! | #REF! | #REF! | #REF! | #REF! | #REF! | #REF!
481 | LaminexTM Film Cover, 1 komplekts (10 gab.) | MD11-54 | Molecular Dimensions | #REF! | #REF! | #REF! | #REF! | #REF! | #REF! | #REF! | #REF! | #REF! | #REF! | #REF! | #REF! | #REF! | #REF! | #REF! | #REF! | #REF! | #REF! | #REF! | #REF! | #REF! | #REF! | #REF! | #REF!
482 | LaminexTM Frames, 1 komplekts (10 gab.) | MD11-56 | Molecular Dimensions | #REF! | #REF! | #REF! | #REF! | #REF! | #REF! | #REF! | #REF! | #REF! | #REF! | #REF! | #REF! | #REF! | #REF! | #REF! | #REF! | #REF! | #REF! | #REF! | #REF! | #REF! | #REF! | #REF! | #REF!
483 | LaminexTM UV Plastic Base 100 Micron, 1 komplekts (10 gab.) | MD11-51-100 | Molecular Dimensions | #REF! | #REF! | #REF! | #REF! | #REF! | #REF! | #REF! | #REF! | #REF! | #REF! | #REF! | #REF! | #REF! | #REF! | #REF! | #REF! | #REF! | #REF! | #REF! | #REF! | #REF! | #REF! | #REF! | #REF!
484 | LaminexTM Starter Pack 100 micron, 1 komplekts | MD11-55-10 | Molecular Dimensions | #REF! | #REF! | #REF! | #REF! | #REF! | #REF! | #REF! | #REF! | #REF! | #REF! | #REF! | #REF! | #REF! | #REF! | #REF! | #REF! | #REF! | #REF! | #REF! | #REF! | #REF! | #REF! | #REF! | #REF!
485 | LaminexTM Glass Base 200 Micron, 1 komplekts (10 gab.) | MD11-50 | Molecular Dimensions | #REF! | #REF! | #REF! | #REF! | #REF! | #REF! | #REF! | #REF! | #REF! | #REF! | #REF! | #REF! | #REF! | #REF! | #REF! | #REF! | #REF! | #REF! | #REF! | #REF! | #REF! | #REF! | #REF! | #REF!
486 | LaminexTM UV Plastic Base 200 Micron, 1 komplekts (10 gab.) | MD11-51 | Molecular Dimensions | #REF! | #REF! | #REF! | #REF! | #REF! | #REF! | #REF! | #REF! | #REF! | #REF! | #REF! | #REF! | #REF! | #REF! | #REF! | #REF! | #REF! | #REF! | #REF! | #REF! | #REF! | #REF! | #REF! | #REF!
487 | LaminexTM Starter Pack 200 Micron, 1 komplekts | MD11-55 | Molecular Dimensions | #REF! | #REF! | #REF! | #REF! | #REF! | #REF! | #REF! | #REF! | #REF! | #REF! | #REF! | #REF! | #REF! | #REF! | #REF! | #REF! | #REF! | #REF! | #REF! | #REF! | #REF! | #REF! | #REF! | #REF!
488 | 100 ml kolbas (14/23),1 gab. | E591.1 | Carl Roth | #REF! | #REF! | #REF! | #REF! | #REF! | #REF! | #REF! | #REF! | #REF! | #REF! | #REF! | #REF! | #REF! | #REF! | #REF! | #REF! | #REF! | #REF! | #REF! | #REF! | #REF! | #REF! | #REF! | #REF!
489 | 1000 ml bumbierveida kolbas,1 gab. | K266.1 | Carl Roth | #REF! | #REF! | #REF! | #REF! | #REF! | #REF! | #REF! | #REF! | #REF! | #REF! | #REF! | #REF! | #REF! | #REF! | #REF! | #REF! | #REF! | #REF! | #REF! | #REF! | #REF! | #REF! | #REF! | #REF!
490 | 250 ml bumbierveida kolbas,1 gab. | K264.1 | Carl Roth | #REF! | #REF! | #REF! | #REF! | #REF! | #REF! | #REF! | #REF! | #REF! | #REF! | #REF! | #REF! | #REF! | #REF! | #REF! | #REF! | #REF! | #REF! | #REF! | #REF! | #REF! | #REF! | #REF! | #REF!
491 | 50 ml kolbas (14/23),1 gab. | E589.1 | Carl Roth | #REF! | #REF! | #REF! | #REF! | #REF! | #REF! | #REF! | #REF! | #REF! | #REF! | #REF! | #REF! | #REF! | #REF! | #REF! | #REF! | #REF! | #REF! | #REF! | #REF! | #REF! | #REF! | #REF! | #REF!
492 | Filtri pēc Alīna,Tilpums 30 ml, filtra diametrs -20 mm. Ārējais diametrs- 9 mm. Autoklavējams.,1 gab. | LE74.1 | Carl Roth | #REF! | #REF! | #REF! | #REF! | #REF! | #REF! | #REF! | #REF! | #REF! | #REF! | #REF! | #REF! | #REF! | #REF! | #REF! | #REF! | #REF! | #REF! | #REF! | #REF! | #REF! | #REF! | #REF! | #REF!
493 | Pilināmās piltuves 100 ml (14/23),, 1 gab. | KL65.1 | Carl Roth | #REF! | #REF! | #REF! | #REF! | #REF! | #REF! | #REF! | #REF! | #REF! | #REF! | #REF! | #REF! | #REF! | #REF! | #REF! | #REF! | #REF! | #REF! | #REF! | #REF! | #REF! | #REF! | #REF! | #REF!
494 | Spatulas,Dubultas remanīta spatulas. Garums 150mm. Autoklavējamas., 1 gab. | 3207.1 | Carl Roth | #REF! | #REF! | #REF! | #REF! | #REF! | #REF! | #REF! | #REF! | #REF! | #REF! | #REF! | #REF! | #REF! | #REF! | #REF! | #REF! | #REF! | #REF! | #REF! | #REF! | #REF! | #REF! | #REF! | #REF!
495 | Stikla filtri 125 ml, 3. porozitāte,Filtra diametrs 60mm. , 1 gab. | Y784.1 | Carl Roth | #REF! | #REF! | #REF! | #REF! | #REF! | #REF! | #REF! | #REF! | #REF! | #REF! | #REF! | #REF! | #REF! | #REF! | #REF! | #REF! | #REF! | #REF! | #REF! | #REF! | #REF! | #REF! | #REF! | #REF!
496 | Stikla filtri 50 mL, 3. porozitāte,Filtra diametrs 35mm., 1 gab. | Y774.1 | Carl Roth | #REF! | #REF! | #REF! | #REF! | #REF! | #REF! | #REF! | #REF! | #REF! | #REF! | #REF! | #REF! | #REF! | #REF! | #REF! | #REF! | #REF! | #REF! | #REF! | #REF! | #REF! | #REF! | #REF! | #REF!
497 | Guard Cartrige,Alltima HP C18, 3gab | 87684 | Grace | #REF! | #REF! | #REF! | #REF! | #REF! | #REF! | #REF! | #REF! | #REF! | #REF! | #REF! | #REF! | #REF! | #REF! | #REF! | #REF! | #REF! | #REF! | #REF! | #REF! | #REF! | #REF! | #REF! | #REF!
498 | Peek tubing blue 1/16" OD 0.01"ID,HPLC tubing, 1 līdz 5 m |  |  | #REF! | #REF! | #REF! | #REF! | #REF! | #REF! | #REF! | #REF! | #REF! | #REF! | #REF! | #REF! | #REF! | #REF! | #REF! | #REF! | #REF! | #REF! | #REF! | #REF! | #REF! | #REF! | #REF! | #REF!
499 | Peek tubing yellow 1/16" OD 0.007"ID,HPLC tubing, 1 līdz 5 m |  |  | #REF! | #REF! | #REF! | #REF! | #REF! | #REF! | #REF! | #REF! | #REF! | #REF! | #REF! | #REF! | #REF! | #REF! | #REF! | #REF! | #REF! | #REF! | #REF! | #REF! | #REF! | #REF! | #REF! | #REF!
500 | Peek tubing orange 1/16" OD 0.02"ID,HPLC tubing, 1 līdz 5 m |  |  | #REF! | #REF! | #REF! | #REF! | #REF! | #REF! | #REF! | #REF! | #REF! | #REF! | #REF! | #REF! | #REF! | #REF! | #REF! | #REF! | #REF! | #REF! | #REF! | #REF! | #REF! | #REF! | #REF! | #REF!
501 | Hg lamp,Akta Prime Plus UV lampa |  | GE Healthcare | #REF! | #REF! | #REF! | #REF! | #REF! | #REF! | #REF! | #REF! | #REF! | #REF! | #REF! | #REF! | #REF! | #REF! | #REF! | #REF! | #REF! | #REF! | #REF! | #REF! | #REF! | #REF! | #REF! | #REF!
502 | Hg lamp,Akta Prime Plus UV lampa |  | GE Healthcare | #REF! | #REF! | #REF! | #REF! | #REF! | #REF! | #REF! | #REF! | #REF! | #REF! | #REF! | #REF! | #REF! | #REF! | #REF! | #REF! | #REF! | #REF! | #REF! | #REF! | #REF! | #REF! | #REF! | #REF!
503 | Hg lamp,Akta Prime Plus UV lampa |  | GE Healthcare | #REF! | #REF! | #REF! | #REF! | #REF! | #REF! | #REF! | #REF! | #REF! | #REF! | #REF! | #REF! | #REF! | #REF! | #REF! | #REF! | #REF! | #REF! | #REF! | #REF! | #REF! | #REF! | #REF! | #REF!
504 | Ultrafree-MC HV Centrifugal Filter,0.45 um, Hold-up Volume, 5 µL, Diameter 10,6 mm, Filtration Area 0,2 cm², Length 45 mm ,25 gab/iepak | UFC30HV25 | Merck Millipore | #REF! | #REF! | #REF! | #REF! | #REF! | #REF! | #REF! | #REF! | #REF! | #REF! | #REF! | #REF! | #REF! | #REF! | #REF! | #REF! | #REF! | #REF! | #REF! | #REF! | #REF! | #REF! | #REF! | #REF!
505 | Amicon Pro Purification system,Amicon® Pro Purification System with 3kDa Amicon® Ultra-0.5 Device,2 gab/iepak | ACS500302 | Merck Millipore | #REF! | #REF! | #REF! | #REF! | #REF! | #REF! | #REF! | #REF! | #REF! | #REF! | #REF! | #REF! | #REF! | #REF! | #REF! | #REF! | #REF! | #REF! | #REF! | #REF! | #REF! | #REF! | #REF! | #REF!
506 | Amicon Pro Purification system,Amicon® Pro Purification System with 3kDa Amicon® Ultra-0.5 Device,12 gab/iepak | ACS500312 | Merck Millipore | #REF! | #REF! | #REF! | #REF! | #REF! | #REF! | #REF! | #REF! | #REF! | #REF! | #REF! | #REF! | #REF! | #REF! | #REF! | #REF! | #REF! | #REF! | #REF! | #REF! | #REF! | #REF! | #REF! | #REF!
507 | Amicon Pro Purification system,Amicon® Pro Purification System with 3kDa Amicon® Ultra-0.5 Device,24 gab/iepak | ACS500324 | Merck Millipore | #REF! | #REF! | #REF! | #REF! | #REF! | #REF! | #REF! | #REF! | #REF! | #REF! | #REF! | #REF! | #REF! | #REF! | #REF! | #REF! | #REF! | #REF! | #REF! | #REF! | #REF! | #REF! | #REF! | #REF!
508 | Amicon Pro Purification system,Amicon® Pro Purification System with 10kDa Amicon® Ultra-0.5 Device,2 gab/iepak | ACS501002 | Merck Millipore | #REF! | #REF! | #REF! | #REF! | #REF! | #REF! | #REF! | #REF! | #REF! | #REF! | #REF! | #REF! | #REF! | #REF! | #REF! | #REF! | #REF! | #REF! | #REF! | #REF! | #REF! | #REF! | #REF! | #REF!
509 | Amicon Pro Purification system,Amicon® Pro Purification System with 10kDa Amicon® Ultra-0.5 Device,12 gab/iepak | ACS501012 | Merck Millipore | #REF! | #REF! | #REF! | #REF! | #REF! | #REF! | #REF! | #REF! | #REF! | #REF! | #REF! | #REF! | #REF! | #REF! | #REF! | #REF! | #REF! | #REF! | #REF! | #REF! | #REF! | #REF! | #REF! | #REF!
510 | Amicon Pro Purification system,Amicon® Pro Purification System with 10kDa Amicon® Ultra-0.5 Device,24 gab/iepak | ACS501024 | Merck Millipore | #REF! | #REF! | #REF! | #REF! | #REF! | #REF! | #REF! | #REF! | #REF! | #REF! | #REF! | #REF! | #REF! | #REF! | #REF! | #REF! | #REF! | #REF! | #REF! | #REF! | #REF! | #REF! | #REF! | #REF!
511 | Amicon Pro Purification system,Amicon® Pro Purification System with 30kDa Amicon® Ultra-0.5 Device,2 gab/iepak | ACS503002 | Merck Millipore | #REF! | #REF! | #REF! | #REF! | #REF! | #REF! | #REF! | #REF! | #REF! | #REF! | #REF! | #REF! | #REF! | #REF! | #REF! | #REF! | #REF! | #REF! | #REF! | #REF! | #REF! | #REF! | #REF! | #REF!
512 | Amicon Pro Purification system,Amicon® Pro Purification System with 30kDa Amicon® Ultra-0.5 Device,12 gab/iepak | ACS503012 | Merck Millipore | #REF! | #REF! | #REF! | #REF! | #REF! | #REF! | #REF! | #REF! | #REF! | #REF! | #REF! | #REF! | #REF! | #REF! | #REF! | #REF! | #REF! | #REF! | #REF! | #REF! | #REF! | #REF! | #REF! | #REF!
513 | Amicon Pro Purification system,Amicon® Pro Purification System with 30kDa Amicon® Ultra-0.5 Device,24 gab/iepak | ACS503024 | Merck Millipore | #REF! | #REF! | #REF! | #REF! | #REF! | #REF! | #REF! | #REF! | #REF! | #REF! | #REF! | #REF! | #REF! | #REF! | #REF! | #REF! | #REF! | #REF! | #REF! | #REF! | #REF! | #REF! | #REF! | #REF!
514 | Amicon Pro Purification system,Amicon® Pro Purification System with 50kDa Amicon® Ultra-0.5 Device,2 gab/iepak | ACS505002 | Merck Millipore | #REF! | #REF! | #REF! | #REF! | #REF! | #REF! | #REF! | #REF! | #REF! | #REF! | #REF! | #REF! | #REF! | #REF! | #REF! | #REF! | #REF! | #REF! | #REF! | #REF! | #REF! | #REF! | #REF! | #REF!
515 | Amicon Pro Purification system,Amicon® Pro Purification System with 50kDa Amicon® Ultra-0.5 Device,12 gab/iepak | ACS505012 | Merck Millipore | #REF! | #REF! | #REF! | #REF! | #REF! | #REF! | #REF! | #REF! | #REF! | #REF! | #REF! | #REF! | #REF! | #REF! | #REF! | #REF! | #REF! | #REF! | #REF! | #REF! | #REF! | #REF! | #REF! | #REF!
516 | Amicon Pro Purification system,Amicon® Pro Purification System with 50kDa Amicon® Ultra-0.5 Device,24 gab/iepak | ACS505024 | Merck Millipore | #REF! | #REF! | #REF! | #REF! | #REF! | #REF! | #REF! | #REF! | #REF! | #REF! | #REF! | #REF! | #REF! | #REF! | #REF! | #REF! | #REF! | #REF! | #REF! | #REF! | #REF! | #REF! | #REF! | #REF!
517 | Amicon Pro Purification system,Amicon® Pro Purification System with 100kDa Amicon® Ultra-0.5 Device,2 gab/iepak | ACS510002 | Merck Millipore | #REF! | #REF! | #REF! | #REF! | #REF! | #REF! | #REF! | #REF! | #REF! | #REF! | #REF! | #REF! | #REF! | #REF! | #REF! | #REF! | #REF! | #REF! | #REF! | #REF! | #REF! | #REF! | #REF! | #REF!
518 | Amicon Pro Purification system,Amicon® Pro Purification System with 100kDa Amicon® Ultra-0.5 Device,12 gab/iepak | ACS510012 | Merck Millipore | #REF! | #REF! | #REF! | #REF! | #REF! | #REF! | #REF! | #REF! | #REF! | #REF! | #REF! | #REF! | #REF! | #REF! | #REF! | #REF! | #REF! | #REF! | #REF! | #REF! | #REF! | #REF! | #REF! | #REF!
519 | Amicon Pro Purification system,Amicon® Pro Purification System with 100kDa Amicon® Ultra-0.5 Device,24 gab/iepak | ACS510024 | Merck Millipore | #REF! | #REF! | #REF! | #REF! | #REF! | #REF! | #REF! | #REF! | #REF! | #REF! | #REF! | #REF! | #REF! | #REF! | #REF! | #REF! | #REF! | #REF! | #REF! | #REF! | #REF! | #REF! | #REF! | #REF!
520 | Amicon Ultra-2 mL Centrifugal Filters for Protein Purification and Concentration ,Amicon Ultra-2 Centrifugal Filter Unit with Ultracel-3 membrane,24 gab/iepak | UFC200324 | Merck Millipore | #REF! | #REF! | #REF! | #REF! | #REF! | #REF! | #REF! | #REF! | #REF! | #REF! | #REF! | #REF! | #REF! | #REF! | #REF! | #REF! | #REF! | #REF! | #REF! | #REF! | #REF! | #REF! | #REF! | #REF!
521 | Amicon Ultra-2 mL Centrifugal Filters for Protein Purification and Concentration ,Amicon Ultra-2 Centrifugal Filter Unit with Ultracel-10 membrane,24 gab/iepak | UFC201024 | Merck Millipore | #REF! | #REF! | #REF! | #REF! | #REF! | #REF! | #REF! | #REF! | #REF! | #REF! | #REF! | #REF! | #REF! | #REF! | #REF! | #REF! | #REF! | #REF! | #REF! | #REF! | #REF! | #REF! | #REF! | #REF!
522 | Amicon Ultra-2 mL Centrifugal Filters for Protein Purification and Concentration ,Amicon Ultra-2 Centrifugal Filter Unit with Ultracel-30 membrane,24 gab/iepak | UFC203024 | Merck Millipore | #REF! | #REF! | #REF! | #REF! | #REF! | #REF! | #REF! | #REF! | #REF! | #REF! | #REF! | #REF! | #REF! | #REF! | #REF! | #REF! | #REF! | #REF! | #REF! | #REF! | #REF! | #REF! | #REF! | #REF!
523 | Amicon Ultra-2 mL Centrifugal Filters for Protein Purification and Concentration ,Amicon Ultra-2 Centrifugal Filter Unit with Ultracel-50 membrane,24 gab/iepak | UFC205024 | Merck Millipore | #REF! | #REF! | #REF! | #REF! | #REF! | #REF! | #REF! | #REF! | #REF! | #REF! | #REF! | #REF! | #REF! | #REF! | #REF! | #REF! | #REF! | #REF! | #REF! | #REF! | #REF! | #REF! | #REF! | #REF!
524 | Amicon Ultra-2 mL Centrifugal Filters for Protein Purification and Concentration ,Amicon Ultra-2 Centrifugal Filter Unit with Ultracel-100 membrane,24 gab/iepak | UFC210024 | Merck Millipore | #REF! | #REF! | #REF! | #REF! | #REF! | #REF! | #REF! | #REF! | #REF! | #REF! | #REF! | #REF! | #REF! | #REF! | #REF! | #REF! | #REF! | #REF! | #REF! | #REF! | #REF! | #REF! | #REF! | #REF!
525 | Amicon Ultra-15, 3 kDa,Centrifugal Filter Unit with Ultracel-3 membrane ,24 gab/iepak | UFC900324 | Merck Millipore | #REF! | #REF! | #REF! | #REF! | #REF! | #REF! | #REF! | #REF! | #REF! | #REF! | #REF! | #REF! | #REF! | #REF! | #REF! | #REF! | #REF! | #REF! | #REF! | #REF! | #REF! | #REF! | #REF! | #REF!
526 | Amicon Ultra-15 10kDa,Centrifugal Filter Unit with Ultracel-10 membrane ,24 gab/iepak | UFC901024 | Merck Millipore | #REF! | #REF! | #REF! | #REF! | #REF! | #REF! | #REF! | #REF! | #REF! | #REF! | #REF! | #REF! | #REF! | #REF! | #REF! | #REF! | #REF! | #REF! | #REF! | #REF! | #REF! | #REF! | #REF! | #REF!
527 | Amicon filters Ultra-15, 10kDa ,Centrifugal Filter Unit with Ultracel-10 membrane ,96 gab/iepak | UFC901096 | Merck Millipore | #REF! | #REF! | #REF! | #REF! | #REF! | #REF! | #REF! | #REF! | #REF! | #REF! | #REF! | #REF! | #REF! | #REF! | #REF! | #REF! | #REF! | #REF! | #REF! | #REF! | #REF! | #REF! | #REF! | #REF!
528 | Amicon Ultra-15, 50 kD,Centrifugal Filter Unit with Ultracel-50 membrane ,24 gab/iepak | UFC905024 | Merck Millipore | #REF! | #REF! | #REF! | #REF! | #REF! | #REF! | #REF! | #REF! | #REF! | #REF! | #REF! | #REF! | #REF! | #REF! | #REF! | #REF! | #REF! | #REF! | #REF! | #REF! | #REF! | #REF! | #REF! | #REF!
529 | Amicon Ultra-15 100kDa,Centrifugal Filter Unit with Ultracel-100 membrane ,24 gab/iepak | UFC910024 | Merck Millipore | #REF! | #REF! | #REF! | #REF! | #REF! | #REF! | #REF! | #REF! | #REF! | #REF! | #REF! | #REF! | #REF! | #REF! | #REF! | #REF! | #REF! | #REF! | #REF! | #REF! | #REF! | #REF! | #REF! | #REF!
530 | Amicon filters Ultra-15, 100kDa,Centrifugal Filter Unit with Ultracel-100 membrane ,96 gab/iepak | UFC910096 | Merck Millipore | #REF! | #REF! | #REF! | #REF! | #REF! | #REF! | #REF! | #REF! | #REF! | #REF! | #REF! | #REF! | #REF! | #REF! | #REF! | #REF! | #REF! | #REF! | #REF! | #REF! | #REF! | #REF! | #REF! | #REF!
531 | Amicon Ultra-0.5 10kDa,Centrifugal Filter Unit with Ultracel-10 membrane ,100 gab/iepak | UFC501096 | Merck Millipore | #REF! | #REF! | #REF! | #REF! | #REF! | #REF! | #REF! | #REF! | #REF! | #REF! | #REF! | #REF! | #REF! | #REF! | #REF! | #REF! | #REF! | #REF! | #REF! | #REF! | #REF! | #REF! | #REF! | #REF!
532 | Amicon Ultra-0.5 10kDa ,Centrifugal Filter Unit with Ultracel-10 membrane ,100 gab/iepak | UFC510096 | Merck Millipore | #REF! | #REF! | #REF! | #REF! | #REF! | #REF! | #REF! | #REF! | #REF! | #REF! | #REF! | #REF! | #REF! | #REF! | #REF! | #REF! | #REF! | #REF! | #REF! | #REF! | #REF! | #REF! | #REF! | #REF!
533 | Amicon Ultra-4 ; 3.000 MWCO,Centrifugal Filter Unit with Ultracel-3 membrane ,96 gab/iepak | UFC800396 | Merck Millipore | #REF! | #REF! | #REF! | #REF! | #REF! | #REF! | #REF! | #REF! | #REF! | #REF! | #REF! | #REF! | #REF! | #REF! | #REF! | #REF! | #REF! | #REF! | #REF! | #REF! | #REF! | #REF! | #REF! | #REF!
534 | Amicon Ultra-15 ; 3.000 MWCO,Centrifugal Filter Unit with Ultracel-3 membrane ,96 gab/iepak | UFC900396 | Merck Millipore | #REF! | #REF! | #REF! | #REF! | #REF! | #REF! | #REF! | #REF! | #REF! | #REF! | #REF! | #REF! | #REF! | #REF! | #REF! | #REF! | #REF! | #REF! | #REF! | #REF! | #REF! | #REF! | #REF! | #REF!
535 | Amicon Ultra-0.5, 3 kDa,Centrifugal Filter Unit with Ultracel-3 membrane ,24 gab/iepak | UFC500324 | Merck Millipore | #REF! | #REF! | #REF! | #REF! | #REF! | #REF! | #REF! | #REF! | #REF! | #REF! | #REF! | #REF! | #REF! | #REF! | #REF! | #REF! | #REF! | #REF! | #REF! | #REF! | #REF! | #REF! | #REF! | #REF!
536 | Amicon Ultra-0.5, 10 kDa,Centrifugal Filter Unit with Ultracel-10 membrane ,24 gab/iepak | UFC501024 | Merck Millipore | #REF! | #REF! | #REF! | #REF! | #REF! | #REF! | #REF! | #REF! | #REF! | #REF! | #REF! | #REF! | #REF! | #REF! | #REF! | #REF! | #REF! | #REF! | #REF! | #REF! | #REF! | #REF! | #REF! | #REF!
537 | Amicon Ultra-4, NMWL=100 kDa,Centrifugal Filter Unit with Ultracel-100 membrane,96 gab/iepak | UFC810096 | Merck Millipore | #REF! | #REF! | #REF! | #REF! | #REF! | #REF! | #REF! | #REF! | #REF! | #REF! | #REF! | #REF! | #REF! | #REF! | #REF! | #REF! | #REF! | #REF! | #REF! | #REF! | #REF! | #REF! | #REF! | #REF!
538 | Amicon Ultra-4, NMWL=10 kDa,Centrifugal Filter Unit with Ultracel-10 membrane,24 gab/iepak | UFC801024 | Merck Millipore | #REF! | #REF! | #REF! | #REF! | #REF! | #REF! | #REF! | #REF! | #REF! | #REF! | #REF! | #REF! | #REF! | #REF! | #REF! | #REF! | #REF! | #REF! | #REF! | #REF! | #REF! | #REF! | #REF! | #REF!
539 | Amicon Ultra-4, NMWL=10 kDa,Centrifugal Filter Unit with Ultracel-10 membrane,96 gab/iepak | UFC801096 | Merck Millipore | #REF! | #REF! | #REF! | #REF! | #REF! | #REF! | #REF! | #REF! | #REF! | #REF! | #REF! | #REF! | #REF! | #REF! | #REF! | #REF! | #REF! | #REF! | #REF! | #REF! | #REF! | #REF! | #REF! | #REF!
540 | Amicon Ultra-4, NMWL=30 kDa,Centrifugal Filter Unit with Ultracel-30 membrane,24 gab/iepak | UFC803024 | Merck Millipore | #REF! | #REF! | #REF! | #REF! | #REF! | #REF! | #REF! | #REF! | #REF! | #REF! | #REF! | #REF! | #REF! | #REF! | #REF! | #REF! | #REF! | #REF! | #REF! | #REF! | #REF! | #REF! | #REF! | #REF!
541 | Amicon Ultra-4, NMWL=30 kDa,Centrifugal Filter Unit with Ultracel-30 membrane,96 gab/iepak | UFC803096 | Merck Millipore | #REF! | #REF! | #REF! | #REF! | #REF! | #REF! | #REF! | #REF! | #REF! | #REF! | #REF! | #REF! | #REF! | #REF! | #REF! | #REF! | #REF! | #REF! | #REF! | #REF! | #REF! | #REF! | #REF! | #REF!
542 | MultiScreen HTS GV Filter Plate, 0.22 µm, clear, non-sterile,Pore size: 0,22um, 96 well,10 gab/iepak | MSGVN2210 | Merck Millipore | #REF! | #REF! | #REF! | #REF! | #REF! | #REF! | #REF! | #REF! | #REF! | #REF! | #REF! | #REF! | #REF! | #REF! | #REF! | #REF! | #REF! | #REF! | #REF! | #REF! | #REF! | #REF! | #REF! | #REF!
543 | MultiScreen HTS HV Filter Plate, 0.45 µm, clear, non-sterile,Pore size: 0,45um, 96 well,10 gab/iepak | MSHVN4510 | Merck Millipore | #REF! | #REF! | #REF! | #REF! | #REF! | #REF! | #REF! | #REF! | #REF! | #REF! | #REF! | #REF! | #REF! | #REF! | #REF! | #REF! | #REF! | #REF! | #REF! | #REF! | #REF! | #REF! | #REF! | #REF!
544 | MultiScreen HTS HV Filter Plate, 0.45 µm, white, non-sterile,Pore size: 0,45um, 384 well,10 gab/iepak | MZHVN0W10 | Merck Millipore | #REF! | #REF! | #REF! | #REF! | #REF! | #REF! | #REF! | #REF! | #REF! | #REF! | #REF! | #REF! | #REF! | #REF! | #REF! | #REF! | #REF! | #REF! | #REF! | #REF! | #REF! | #REF! | #REF! | #REF!
545 | MultiScreen HTS FB Filter Plate, 1.0/0.65 µm, opaque, non-sterile,Pore size: 0,65um, 96 well, material Barex®/TiO2,10 gab/iepak | MSFBN6B10 | Merck Millipore | #REF! | #REF! | #REF! | #REF! | #REF! | #REF! | #REF! | #REF! | #REF! | #REF! | #REF! | #REF! | #REF! | #REF! | #REF! | #REF! | #REF! | #REF! | #REF! | #REF! | #REF! | #REF! | #REF! | #REF!
546 | MultiScreen High Volume Filter Plates with Glass Fiber C, 1.2 µm, opaque, non-sterile,Pore size: 1,2um, 96 well, material Polypropylene,25 gab/iepak | MVFCN1225 | Merck Millipore | #REF! | #REF! | #REF! | #REF! | #REF! | #REF! | #REF! | #REF! | #REF! | #REF! | #REF! | #REF! | #REF! | #REF! | #REF! | #REF! | #REF! | #REF! | #REF! | #REF! | #REF! | #REF! | #REF! | #REF!
547 | Cell culture plate 48-well,adherent, cell+,flat, sterile | 83.3923.300 | Sarstedt AG | #REF! | #REF! | #REF! | #REF! | #REF! | #REF! | #REF! | #REF! | #REF! | #REF! | #REF! | #REF! | #REF! | #REF! | #REF! | #REF! | #REF! | #REF! | #REF! | #REF! | #REF! | #REF! | #REF! | #REF!
549 | Clear Seal Diamond for use with polypropylene and polystyrene microplates, 85 mm x 135 mm, 100 sheets/case | AB-0812 | Thermo Scientific | #REF! | #REF! | #REF! | #REF! | #REF! | #REF! | #REF! | #REF! | #REF! | #REF! | #REF! | #REF! | #REF! | #REF! | #REF! | #REF! | #REF! | #REF! | #REF! | #REF! | #REF! | #REF! | #REF! | #REF!
550 | Easy Pierce Heat Sealing Foil for use with polypropylene, polyethylene and polystyrene microplates, 85 mm x 135 mm, 100 sheets/case | AB-0757 | Thermo Scientific | #REF! | #REF! | #REF! | #REF! | #REF! | #REF! | #REF! | #REF! | #REF! | #REF! | #REF! | #REF! | #REF! | #REF! | #REF! | #REF! | #REF! | #REF! | #REF! | #REF! | #REF! | #REF! | #REF! | #REF!
551 | Easy-Peel Heat Sealing Foil for use with polypropylene microplates, 85 mm x 135 mm, 100 sheets/case | AB-0745 | Thermo Scientific | #REF! | #REF! | #REF! | #REF! | #REF! | #REF! | #REF! | #REF! | #REF! | #REF! | #REF! | #REF! | #REF! | #REF! | #REF! | #REF! | #REF! | #REF! | #REF! | #REF! | #REF! | #REF! | #REF! | #REF!
552 | Thermo-Seal for use with polypropylene microplates, 85 mm x 135 mm, 100 sheets/case | AB-0559 | Thermo Scientific | #REF! | #REF! | #REF! | #REF! | #REF! | #REF! | #REF! | #REF! | #REF! | #REF! | #REF! | #REF! | #REF! | #REF! | #REF! | #REF! | #REF! | #REF! | #REF! | #REF! | #REF! | #REF! | #REF! | #REF!
553 | Skalpeļa asmens Nr.21, Nerūsējošā tērauda, individuālie iepakots, sterils, savietojams ar skalpeļa rokturi Nr.4. 100 gab/kastītē | HL1110921 | Heinz Herenz | #REF! | #REF! | #REF! | #REF! | #REF! | #REF! | #REF! | #REF! | #REF! | #REF! | #REF! | #REF! | #REF! | #REF! | #REF! | #REF! | #REF! | #REF! | #REF! | #REF! | #REF! | #REF! | #REF! | #REF!
554 | Skalpeļa rokturis Nr.4, Nerūsējošā tērauda | HL1110705 | Heinz Herenz | #REF! | #REF! | #REF! | #REF! | #REF! | #REF! | #REF! | #REF! | #REF! | #REF! | #REF! | #REF! | #REF! | #REF! | #REF! | #REF! | #REF! | #REF! | #REF! | #REF! | #REF! | #REF! | #REF! | #REF!
555 | MultiScreen-HV Filter Plate, 0.45 µm, clear, non-sterile, 50 plates | MAHVN4550 | Millipore | #REF! | #REF! | #REF! | #REF! | #REF! | #REF! | #REF! | #REF! | #REF! | #REF! | #REF! | #REF! | #REF! | #REF! | #REF! | #REF! | #REF! | #REF! | #REF! | #REF! | #REF! | #REF! | #REF! | #REF!
556 | Nesterili lateksa nepūderēti cimdi, materiāls: dabīgs latekss, bez pūdera, mikroteksturēti, iesaiņojums: 100 gab., derīguma termiņs: 5 gadi no izgatavošanas datuma (norādīts uz iepakojuma) Standarti: Atbilst Direktīvai par Medicīnas ierīcēm 93/42/EEC, Izmērs XS | GG-L-P-XS | Top Glove | #REF! | #REF! | #REF! | #REF! | #REF! | #REF! | #REF! | #REF! | #REF! | #REF! | #REF! | #REF! | #REF! | #REF! | #REF! | #REF! | #REF! | #REF! | #REF! | #REF! | #REF! | #REF! | #REF! | #REF!
557 | Nesterili lateksa nepūderēti cimdi, materiāls: dabīgs latekss, bez pūdera, mikroteksturēti, iesaiņojums: 100 gab., derīguma termiņs: 5 gadi no izgatavošanas datuma (norādīts uz iepakojuma) Standarti: Atbilst Direktīvai par Medicīnas ierīcēm 93/42/EEC, Izmērs S | GG-L-P-S | Top Glove | #REF! | #REF! | #REF! | #REF! | #REF! | #REF! | #REF! | #REF! | #REF! | #REF! | #REF! | #REF! | #REF! | #REF! | #REF! | #REF! | #REF! | #REF! | #REF! | #REF! | #REF! | #REF! | #REF! | #REF!
558 | Nesterili lateksa nepūderēti cimdi, materiāls: dabīgs latekss, bez pūdera, mikroteksturēti, iesaiņojums: 100 gab., derīguma termiņs: 5 gadi no izgatavošanas datuma (norādīts uz iepakojuma) Standarti: Atbilst Direktīvai par Medicīnas ierīcēm 93/42/EEC, Izmērs M | GG-L-P-M | Top Glove | #REF! | #REF! | #REF! | #REF! | #REF! | #REF! | #REF! | #REF! | #REF! | #REF! | #REF! | #REF! | #REF! | #REF! | #REF! | #REF! | #REF! | #REF! | #REF! | #REF! | #REF! | #REF! | #REF! | #REF!
559 | Nesterili lateksa nepūderēti cimdi, materiāls: dabīgs latekss, bez pūdera, mikroteksturēti, iesaiņojums: 100 gab., derīguma termiņs: 5 gadi no izgatavošanas datuma (norādīts uz iepakojuma) Standarti: Atbilst Direktīvai par Medicīnas ierīcēm 93/42/EEC, Izmērs L | GG-L-P-L | Top Glove | #REF! | #REF! | #REF! | #REF! | #REF! | #REF! | #REF! | #REF! | #REF! | #REF! | #REF! | #REF! | #REF! | #REF! | #REF! | #REF! | #REF! | #REF! | #REF! | #REF! | #REF! | #REF! | #REF! | #REF!
560 | Nesterili lateksa nepūderēti cimdi, materiāls: dabīgs latekss, bez pūdera, mikroteksturēti, iesaiņojums: 100 gab., derīguma termiņs: 5 gadi no izgatavošanas datuma (norādīts uz iepakojuma) Standarti: Atbilst Direktīvai par Medicīnas ierīcēm 93/42/EEC, XL | GG-L-P-XL | Top Glove | #REF! | #REF! | #REF! | #REF! | #REF! | #REF! | #REF! | #REF! | #REF! | #REF! | #REF! | #REF! | #REF! | #REF! | #REF! | #REF! | #REF! | #REF! | #REF! | #REF! | #REF! | #REF! | #REF! | #REF!
561 | Nesterili nitrila nepūderēti cimdi, materiāls: nitrils, bez pūdera, mikroteksturēti, iesaiņojums: 100 gab., derīguma termiņs: 5 gadi no izgatavošanas datuma (norādīts uz iepakojuma), standarti: atbilst Direktīvai par Medicīnas ierīcēm 93/42/EE, Izmērs XS | GG-N-PF-XS | Top Glove | #REF! | #REF! | #REF! | #REF! | #REF! | #REF! | #REF! | #REF! | #REF! | #REF! | #REF! | #REF! | #REF! | #REF! | #REF! | #REF! | #REF! | #REF! | #REF! | #REF! | #REF! | #REF! | #REF! | #REF!
562 | Nesterili nitrila nepūderēti cimdi, materiāls: nitrils, bez pūdera, mikroteksturēti, iesaiņojums: 100 gab., derīguma termiņs: 5 gadi no izgatavošanas datuma (norādīts uz iepakojuma), standarti: atbilst Direktīvai par Medicīnas ierīcēm 93/42/EE, Izmērs S | GG-N-PF-S | Top Glove | #REF! | #REF! | #REF! | #REF! | #REF! | #REF! | #REF! | #REF! | #REF! | #REF! | #REF! | #REF! | #REF! | #REF! | #REF! | #REF! | #REF! | #REF! | #REF! | #REF! | #REF! | #REF! | #REF! | #REF!
563 | Nesterili nitrila nepūderēti cimdi, materiāls: nitrils, bez pūdera, mikroteksturēti, iesaiņojums: 100 gab., derīguma termiņs: 5 gadi no izgatavošanas datuma (norādīts uz iepakojuma), standarti: atbilst Direktīvai par Medicīnas ierīcēm 93/42/EE, Izmērs M | GG-N-PF-M | Top Glove | #REF! | #REF! | #REF! | #REF! | #REF! | #REF! | #REF! | #REF! | #REF! | #REF! | #REF! | #REF! | #REF! | #REF! | #REF! | #REF! | #REF! | #REF! | #REF! | #REF! | #REF! | #REF! | #REF! | #REF!
564 | Nesterili nitrila nepūderēti cimdi, materiāls: nitrils, bez pūdera, mikroteksturēti, iesaiņojums: 100 gab., derīguma termiņs: 5 gadi no izgatavošanas datuma (norādīts uz iepakojuma), standarti: atbilst Direktīvai par Medicīnas ierīcēm 93/42/EE, Izmērs L | GG-N-PF-L | Top Glove | #REF! | #REF! | #REF! | #REF! | #REF! | #REF! | #REF! | #REF! | #REF! | #REF! | #REF! | #REF! | #REF! | #REF! | #REF! | #REF! | #REF! | #REF! | #REF! | #REF! | #REF! | #REF! | #REF! | #REF!
565 | Nesterili nitrila nepūderēti cimdi, materiāls: nitrils, bez pūdera, mikroteksturēti, iesaiņojums: 100 gab., derīguma termiņs: 5 gadi no izgatavošanas datuma (norādīts uz iepakojuma), standarti: atbilst Direktīvai par Medicīnas ierīcēm 93/42/EE, Izmērs XL | GG-N-PF-XL | Top Glove | #REF! | #REF! | #REF! | #REF! | #REF! | #REF! | #REF! | #REF! | #REF! | #REF! | #REF! | #REF! | #REF! | #REF! | #REF! | #REF! | #REF! | #REF! | #REF! | #REF! | #REF! | #REF! | #REF! | #REF!
566 | Nesterili vinila nepūderēti cimdi, materiāls: vinils, bez pūdera, tekstūra: gluda, iesaiņojums: 100 gab.,derīguma termiņš: 5 gadi no izgatavošanas datuma (norādīts uz iepakojuma) Standarti: Atbilst Direktīvai par Medicīnas ierīcēm 93/42/EEC, Izmērs S | GG-V-PF-S | Top Glove | #REF! | #REF! | #REF! | #REF! | #REF! | #REF! | #REF! | #REF! | #REF! | #REF! | #REF! | #REF! | #REF! | #REF! | #REF! | #REF! | #REF! | #REF! | #REF! | #REF! | #REF! | #REF! | #REF! | #REF!
567 | Nesterili vinila nepūderēti cimdi, materiāls: vinils, bez pūdera, tekstūra: gluda, iesaiņojums: 100 gab.,derīguma termiņš: 5 gadi no izgatavošanas datuma (norādīts uz iepakojuma) Standarti: Atbilst Direktīvai par Medicīnas ierīcēm 93/42/EEC, Izmērs M | GG-V-PF-M | Top Glove | #REF! | #REF! | #REF! | #REF! | #REF! | #REF! | #REF! | #REF! | #REF! | #REF! | #REF! | #REF! | #REF! | #REF! | #REF! | #REF! | #REF! | #REF! | #REF! | #REF! | #REF! | #REF! | #REF! | #REF!
568 | Nesterili vinila nepūderēti cimdi, materiāls: vinils, bez pūdera, tekstūra: gluda, iesaiņojums: 100 gab.,derīguma termiņš: 5 gadi no izgatavošanas datuma (norādīts uz iepakojuma) Standarti: Atbilst Direktīvai par Medicīnas ierīcēm 93/42/EEC, Izmērs L | GG-V-PF-L | Top Glove | #REF! | #REF! | #REF! | #REF! | #REF! | #REF! | #REF! | #REF! | #REF! | #REF! | #REF! | #REF! | #REF! | #REF! | #REF! | #REF! | #REF! | #REF! | #REF! | #REF! | #REF! | #REF! | #REF! | #REF!
569 | Sieviešu laboratorijas halāts. Taisna piegriezuma halāts. Priekšējā aizdare aizpogājam ar pogām, vai apslēpta spiedpogu aizdare. Gara piedurkne. Apakšdaļā piedurknes platums regulējams ar spiedpogām, vai pogām. Divas uzšūtas sānu un viena krūšu kabata. Priekšējās daļas kreisajā pusē kabata pildspalvai. Auduma apraksts: Sastāvs: 100% kokv., izmērs S |  |  | #REF! | #REF! | #REF! | #REF! | #REF! | #REF! | #REF! | #REF! | #REF! | #REF! | #REF! | #REF! | #REF! | #REF! | #REF! | #REF! | #REF! | #REF! | #REF! | #REF! | #REF! | #REF! | #REF! | #REF!
570 | Sieviešu laboratorijas halāts. Taisna piegriezuma halāts. Priekšējā aizdare aizpogājam ar pogām, vai apslēpta spiedpogu aizdare. Gara piedurkne. Apakšdaļā piedurknes platums regulējams ar spiedpogām, vai pogām. Divas uzšūtas sānu un viena krūšu kabata. Priekšējās daļas kreisajā pusē kabata pildspalvai. Auduma apraksts: Sastāvs: 100% kokv., izmērs M |  |  | #REF! | #REF! | #REF! | #REF! | #REF! | #REF! | #REF! | #REF! | #REF! | #REF! | #REF! | #REF! | #REF! | #REF! | #REF! | #REF! | #REF! | #REF! | #REF! | #REF! | #REF! | #REF! | #REF! | #REF!
571 | Sieviešu laboratorijas halāts. Taisna piegriezuma halāts. Priekšējā aizdare aizpogājam ar pogām, vai apslēpta spiedpogu aizdare. Gara piedurkne. Apakšdaļā piedurknes platums regulējams ar spiedpogām, vai pogām. Divas uzšūtas sānu un viena krūšu kabata. Priekšējās daļas kreisajā pusē kabata pildspalvai. Auduma apraksts: Sastāvs: 100% kokv., izmērs L |  |  | #REF! | #REF! | #REF! | #REF! | #REF! | #REF! | #REF! | #REF! | #REF! | #REF! | #REF! | #REF! | #REF! | #REF! | #REF! | #REF! | #REF! | #REF! | #REF! | #REF! | #REF! | #REF! | #REF! | #REF!
572 | Sieviešu laboratorijas halāts. Taisna piegriezuma halāts. Priekšējā aizdare aizpogājam ar pogām, vai apslēpta spiedpogu aizdare. Gara piedurkne. Apakšdaļā piedurknes platums regulējams ar spiedpogām, vai pogām. Divas uzšūtas sānu un viena krūšu kabata. Priekšējās daļas kreisajā pusē kabata pildspalvai. Auduma apraksts: Sastāvs: 100% kokv., izmērs EUR XL |  |  | #REF! | #REF! | #REF! | #REF! | #REF! | #REF! | #REF! | #REF! | #REF! | #REF! | #REF! | #REF! | #REF! | #REF! | #REF! | #REF! | #REF! | #REF! | #REF! | #REF! | #REF! | #REF! | #REF! | #REF!
573 | Sieviešu laboratorijas halāts. Taisna piegriezuma halāts. Priekšējā aizdare aizpogājam ar pogām, vai apslēpta spiedpogu aizdare. Gara piedurkne. Apakšdaļā piedurknes platums regulējams ar spiedpogām, vai pogām. Divas uzšūtas sānu un viena krūšu kabata. Priekšējās daļas kreisajā pusē kabata pildspalvai. Auduma apraksts: Sastāvs: 100% kokv., izmērs XXL |  |  | #REF! | #REF! | #REF! | #REF! | #REF! | #REF! | #REF! | #REF! | #REF! | #REF! | #REF! | #REF! | #REF! | #REF! | #REF! | #REF! | #REF! | #REF! | #REF! | #REF! | #REF! | #REF! | #REF! | #REF!
574 | Vīriešu, laboratorijas halāts. Taisna piegriezuma halāts. Priekšējā aizdare aizpogājam ar pogām, vai apslēpta spiedpogu aizdare. Gara piedurkne. Apakšdaļā piedurknes platums regulējams ar spiedpogām, vai pogām. Divas uzšūtas sānu un viena krūšu kabata. Priekšējās daļas kreisajā pusē kabata pildspalvai. Auduma apraksts: Sastāvs: Sastāvs: 100% kokv., izmērs S |  |  | #REF! | #REF! | #REF! | #REF! | #REF! | #REF! | #REF! | #REF! | #REF! | #REF! | #REF! | #REF! | #REF! | #REF! | #REF! | #REF! | #REF! | #REF! | #REF! | #REF! | #REF! | #REF! | #REF! | #REF!
575 | Vīriešu, laboratorijas halāts. Taisna piegriezuma halāts. Priekšējā aizdare aizpogājam ar pogām, vai apslēpta spiedpogu aizdare. Gara piedurkne. Apakšdaļā piedurknes platums regulējams ar spiedpogām, vai pogām. Divas uzšūtas sānu un viena krūšu kabata. Priekšējās daļas kreisajā pusē kabata pildspalvai. Auduma apraksts: Sastāvs: Sastāvs: 100% kokv., izmērs M |  |  | #REF! | #REF! | #REF! | #REF! | #REF! | #REF! | #REF! | #REF! | #REF! | #REF! | #REF! | #REF! | #REF! | #REF! | #REF! | #REF! | #REF! | #REF! | #REF! | #REF! | #REF! | #REF! | #REF! | #REF!
576 | Vīriešu, laboratorijas halāts. Taisna piegriezuma halāts. Priekšējā aizdare aizpogājam ar pogām, vai apslēpta spiedpogu aizdare. Gara piedurkne. Apakšdaļā piedurknes platums regulējams ar spiedpogām, vai pogām. Divas uzšūtas sānu un viena krūšu kabata. Priekšējās daļas kreisajā pusē kabata pildspalvai. Auduma apraksts: Sastāvs: Sastāvs: 100% kokv., izmērs L |  |  | #REF! | #REF! | #REF! | #REF! | #REF! | #REF! | #REF! | #REF! | #REF! | #REF! | #REF! | #REF! | #REF! | #REF! | #REF! | #REF! | #REF! | #REF! | #REF! | #REF! | #REF! | #REF! | #REF! | #REF!
577 | Vīriešu, laboratorijas halāts. Taisna piegriezuma halāts. Priekšējā aizdare aizpogājam ar pogām, vai apslēpta spiedpogu aizdare. Gara piedurkne. Apakšdaļā piedurknes platums regulējams ar spiedpogām, vai pogām. Divas uzšūtas sānu un viena krūšu kabata. Priekšējās daļas kreisajā pusē kabata pildspalvai. Auduma apraksts: Sastāvs: Sastāvs: 100% kokv., izmērs XL |  |  | #REF! | #REF! | #REF! | #REF! | #REF! | #REF! | #REF! | #REF! | #REF! | #REF! | #REF! | #REF! | #REF! | #REF! | #REF! | #REF! | #REF! | #REF! | #REF! | #REF! | #REF! | #REF! | #REF! | #REF!
578 | Vīriešu, laboratorijas halāts. Taisna piegriezuma halāts. Priekšējā aizdare aizpogājam ar pogām, vai apslēpta spiedpogu aizdare. Gara piedurkne. Apakšdaļā piedurknes platums regulējams ar spiedpogām, vai pogām. Divas uzšūtas sānu un viena krūšu kabata. Priekšējās daļas kreisajā pusē kabata pildspalvai. Auduma apraksts: Sastāvs: Sastāvs: 100% kokv., izmērs XXL |  |  | #REF! | #REF! | #REF! | #REF! | #REF! | #REF! | #REF! | #REF! | #REF! | #REF! | #REF! | #REF! | #REF! | #REF! | #REF! | #REF! | #REF! | #REF! | #REF! | #REF! | #REF! | #REF! | #REF! | #REF!
579 | Medicīniskā marle ruļļos, 90cm X 10 m, Blīvums: 19 diegi |  | OLKO | #REF! | #REF! | #REF! | #REF! | #REF! | #REF! | #REF! | #REF! | #REF! | #REF! | #REF! | #REF! | #REF! | #REF! | #REF! | #REF! | #REF! | #REF! | #REF! | #REF! | #REF! | #REF! | #REF! | #REF!
580 | Medicīniskā marle ruļļos, 90cm X 5 m, Blīvums: 19 diegi |  | OLKO | #REF! | #REF! | #REF! | #REF! | #REF! | #REF! | #REF! | #REF! | #REF! | #REF! | #REF! | #REF! | #REF! | #REF! | #REF! | #REF! | #REF! | #REF! | #REF! | #REF! | #REF! | #REF! | #REF! | #REF!
581 | Medicīniskā marle ruļļos, 90cm X 3 m, Blīvums: 19 diegi |  | OLKO | #REF! | #REF! | #REF! | #REF! | #REF! | #REF! | #REF! | #REF! | #REF! | #REF! | #REF! | #REF! | #REF! | #REF! | #REF! | #REF! | #REF! | #REF! | #REF! | #REF! | #REF! | #REF! | #REF! | #REF!
582 | Medicīniskā marle ruļļos, 90cm X 2 m, Blīvums: 19 diegi |  | OLKO | #REF! | #REF! | #REF! | #REF! | #REF! | #REF! | #REF! | #REF! | #REF! | #REF! | #REF! | #REF! | #REF! | #REF! | #REF! | #REF! | #REF! | #REF! | #REF! | #REF! | #REF! | #REF! | #REF! | #REF!
583 | Medicīniskā marle ruļļos, 90cm X 1 m, Blīvums: 19 diegi |  | OLKO | #REF! | #REF! | #REF! | #REF! | #REF! | #REF! | #REF! | #REF! | #REF! | #REF! | #REF! | #REF! | #REF! | #REF! | #REF! | #REF! | #REF! | #REF! | #REF! | #REF! | #REF! | #REF! | #REF! | #REF!
584 | Medicīniskās marles griezums, - 1m x 90cm, Blīvums: 19 diegi |  | OLKO | #REF! | #REF! | #REF! | #REF! | #REF! | #REF! | #REF! | #REF! | #REF! | #REF! | #REF! | #REF! | #REF! | #REF! | #REF! | #REF! | #REF! | #REF! | #REF! | #REF! | #REF! | #REF! | #REF! | #REF!
585 | Medicīniskās marles griezums, - 2m x 90cm, Blīvums: 19 diegi |  | OLKO | #REF! | #REF! | #REF! | #REF! | #REF! | #REF! | #REF! | #REF! | #REF! | #REF! | #REF! | #REF! | #REF! | #REF! | #REF! | #REF! | #REF! | #REF! | #REF! | #REF! | #REF! | #REF! | #REF! | #REF!
586 | Medicīniskās marles griezums, - 3m x 90cm, Blīvums: 19 diegi |  | OLKO | #REF! | #REF! | #REF! | #REF! | #REF! | #REF! | #REF! | #REF! | #REF! | #REF! | #REF! | #REF! | #REF! | #REF! | #REF! | #REF! | #REF! | #REF! | #REF! | #REF! | #REF! | #REF! | #REF! | #REF!
587 | Medicīniskās marles griezums, - 5m x 90cm, Blīvums: 19 diegi |  | OLKO | #REF! | #REF! | #REF! | #REF! | #REF! | #REF! | #REF! | #REF! | #REF! | #REF! | #REF! | #REF! | #REF! | #REF! | #REF! | #REF! | #REF! | #REF! | #REF! | #REF! | #REF! | #REF! | #REF! | #REF!
588 | Medicīniskās marles griezums, - 10m x 90cm, Blīvums: 19 diegi |  | OLKO | #REF! | #REF! | #REF! | #REF! | #REF! | #REF! | #REF! | #REF! | #REF! | #REF! | #REF! | #REF! | #REF! | #REF! | #REF! | #REF! | #REF! | #REF! | #REF! | #REF! | #REF! | #REF! | #REF! | #REF!
589 | Medicīniskā vate ruļļos, svars- 50g; |  | OLKO | #REF! | #REF! | #REF! | #REF! | #REF! | #REF! | #REF! | #REF! | #REF! | #REF! | #REF! | #REF! | #REF! | #REF! | #REF! | #REF! | #REF! | #REF! | #REF! | #REF! | #REF! | #REF! | #REF! | #REF!
590 | Medicīniskā vate ruļļos, svars - 100g; |  | OLKO | #REF! | #REF! | #REF! | #REF! | #REF! | #REF! | #REF! | #REF! | #REF! | #REF! | #REF! | #REF! | #REF! | #REF! | #REF! | #REF! | #REF! | #REF! | #REF! | #REF! | #REF! | #REF! | #REF! | #REF!
591 | Medicīniskā vate ruļļos, svars - 250g; |  | OLKO | #REF! | #REF! | #REF! | #REF! | #REF! | #REF! | #REF! | #REF! | #REF! | #REF! | #REF! | #REF! | #REF! | #REF! | #REF! | #REF! | #REF! | #REF! | #REF! | #REF! | #REF! | #REF! | #REF! | #REF!
592 | Medicīniskā vate ruļļos, svars - 500g; |  | OLKO | #REF! | #REF! | #REF! | #REF! | #REF! | #REF! | #REF! | #REF! | #REF! | #REF! | #REF! | #REF! | #REF! | #REF! | #REF! | #REF! | #REF! | #REF! | #REF! | #REF! | #REF! | #REF! | #REF! | #REF!
593 | Medicīniskā vate ruļļos, svars - 1kg. |  | OLKO | #REF! | #REF! | #REF! | #REF! | #REF! | #REF! | #REF! | #REF! | #REF! | #REF! | #REF! | #REF! | #REF! | #REF! | #REF! | #REF! | #REF! | #REF! | #REF! | #REF! | #REF! | #REF! | #REF! | #REF!

## Par 1 apakšvienību (hidden)
npk | prasītā prece | Kods | Ražotājs | ADRONA | ARBOR MEDICAL KORPORĀCIJA | BIOAVOTS | BIOTECHA LATVIA | DIAMEDICA | DIAMET | ENOLA | FANEKS | GENMEDICA BALTIC | HYDROX | INBIO | INTERLUX | LABOCHEMA LATVIJA | MEDEKSPERTS | MEDILINK | MEDIQ LATVIJA | OMNILAB BALTIC | ORCUS | PULSAR RĪGA | QUANTUM LATVIJA | SAINT TECH | SARSTEDT | SKUTES | TZMO LATVIJA
|  |  |  | Cena par 1 vienību (Cena par iepakojumu/ Vienību skaits iepakojumā) VĒRTĒJAMĀ CENA | #REF! | #REF! | #REF! | #REF! | #REF! | #REF! | #REF! | #REF! | #REF! | #REF! | #REF! | #REF! | #REF! | #REF! | #REF! | #REF! | #REF! | #REF! | #REF! | #REF! | #REF! | #REF! | #REF!
1 | Petri dish 92x16mm [Ø x height] with ventilation cams | 82.1473.001 | Sarstedt AG | 0 | #REF! | #REF! | #REF! | #REF! | #REF! | #REF! | #REF! | #REF! | #REF! | #REF! | #REF! | #REF! | #REF! | #REF! | #REF! | #REF! | #REF! | #REF! | #REF! | #REF! | #REF! | #REF! | #REF!
2 | Petri dish 150x20mm with ventilation cams, gamma-sterilised | 82.1184 | Sarstedt AG | 0 | #REF! | #REF! | #REF! | #REF! | #REF! | #REF! | #REF! | #REF! | #REF! | #REF! | #REF! | #REF! | #REF! | #REF! | #REF! | #REF! | #REF! | #REF! | #REF! | #REF! | #REF! | #REF! | #REF!
3 | Petri dish 100x100x20mm, gamma-sterilised | 82.9923.422 | Sarstedt AG | 0 | #REF! | #REF! | #REF! | #REF! | #REF! | #REF! | #REF! | #REF! | #REF! | #REF! | #REF! | #REF! | #REF! | #REF! | #REF! | #REF! | #REF! | #REF! | #REF! | #REF! | #REF! | #REF! | #REF!
4 | Petri dish 60x15mm with ventilation cams, gamma-sterilised | 82.1194 | Sarstedt AG | 0 | #REF! | #REF! | #REF! | #REF! | #REF! | #REF! | #REF! | #REF! | #REF! | #REF! | #REF! | #REF! | #REF! | #REF! | #REF! | #REF! | #REF! | #REF! | #REF! | #REF! | #REF! | #REF! | #REF!
5 | Petri dishes 92x16mm [Ø x height] witouth ventilation cams | 82.1472.001 | Sarstedt AG | 0 | #REF! | #REF! | #REF! | #REF! | #REF! | #REF! | #REF! | #REF! | #REF! | #REF! | #REF! | #REF! | #REF! | #REF! | #REF! | #REF! | #REF! | #REF! | #REF! | #REF! | #REF! | #REF! | #REF!
6 | PCR strips 0.2ml/8 pcs per chain + Lid chain compatible with the 0.2ml PCR strips. Abiem produktiem jābūt savstarpēji saderīgiem. Tomēr pasūtītājs tiesīgs iegādāties arī katru produktu atsevišķi. | 72.985.002 + 65.989.002 | Sarstedt AG | 0 | #REF! | #REF! | #REF! | #REF! | #REF! | #REF! | #REF! | #REF! | #REF! | #REF! | #REF! | #REF! | #REF! | #REF! | #REF! | #REF! | #REF! | #REF! | #REF! | #REF! | #REF! | #REF! | #REF!
7 | PCR strips with individual caps (0.2ml/8 pcs) | 72.991.002 | Sarstedt AG | #REF! | #REF! | #REF! | #REF! | #REF! | #REF! | #REF! | #REF! | #REF! | #REF! | #REF! | #REF! | #REF! | #REF! | #REF! | #REF! | #REF! | #REF! | #REF! | #REF! | #REF! | #REF! | #REF! | #REF!
8 | 0.2 ml tubes for PCR | 72.737.002 | Sarstedt AG | 0 | #REF! | #REF! | #REF! | #REF! | #REF! | #REF! | #REF! | #REF! | #REF! | #REF! | #REF! | #REF! | #REF! | #REF! | #REF! | #REF! | #REF! | #REF! | #REF! | #REF! | #REF! | #REF! | #REF!
9 | 0.5 ml tubes | 72.735.002 | Sarstedt AG | #REF! | #REF! | #REF! | #REF! | #REF! | #REF! | #REF! | #REF! | #REF! | #REF! | #REF! | #REF! | #REF! | #REF! | #REF! | #REF! | #REF! | #REF! | #REF! | #REF! | #REF! | #REF! | #REF! | #REF!
10 | 0,5 ml tubes | 72.704 | Sarstedt AG | #REF! | #REF! | #REF! | #REF! | #REF! | #REF! | #REF! | #REF! | #REF! | #REF! | #REF! | #REF! | #REF! | #REF! | #REF! | #REF! | #REF! | #REF! | #REF! | #REF! | #REF! | #REF! | #REF! | #REF!
11 | 0.5 ml tubes for PCR | 72.735.100 | Sarstedt AG | 0 | #REF! | #REF! | #REF! | #REF! | #REF! | #REF! | #REF! | #REF! | #REF! | #REF! | #REF! | #REF! | #REF! | #REF! | #REF! | #REF! | #REF! | #REF! | #REF! | #REF! | #REF! | #REF! | #REF!
12 | Multiply PCR single tubes 0,5ml | 72.735.002 | Sarstedt AG | 0 | #REF! | #REF! | #REF! | #REF! | #REF! | #REF! | #REF! | #REF! | #REF! | #REF! | #REF! | #REF! | #REF! | #REF! | #REF! | #REF! | #REF! | #REF! | #REF! | #REF! | #REF! | #REF! | #REF!
13 | 1.5 ml tubes with attached PP cap | 72.690.001 | Sarstedt AG | 0 | #REF! | #REF! | #REF! | #REF! | #REF! | #REF! | #REF! | #REF! | #REF! | #REF! | #REF! | #REF! | #REF! | #REF! | #REF! | #REF! | #REF! | #REF! | #REF! | #REF! | #REF! | #REF! | #REF!
14 | 1.5 ml tubes with attached PP cap, with graduation and frosted writing space | 72.690.550 | Sarstedt AG | 0 | #REF! | #REF! | #REF! | #REF! | #REF! | #REF! | #REF! | #REF! | #REF! | #REF! | #REF! | #REF! | #REF! | #REF! | #REF! | #REF! | #REF! | #REF! | #REF! | #REF! | #REF! | #REF! | #REF!
15 | 1.5 ml tubes with attached PP cap with locking mechanism | 72.706 | Sarstedt AG | #REF! | #REF! | #REF! | #REF! | #REF! | #REF! | #REF! | #REF! | #REF! | #REF! | #REF! | #REF! | #REF! | #REF! | #REF! | #REF! | #REF! | #REF! | #REF! | #REF! | #REF! | #REF! | #REF! | #REF!
16 | 1.5 ml tubes with attached PP cap | 72.706.200 | Sarstedt AG | 0 | #REF! | #REF! | #REF! | #REF! | #REF! | #REF! | #REF! | #REF! | #REF! | #REF! | #REF! | #REF! | #REF! | #REF! | #REF! | #REF! | #REF! | #REF! | #REF! | #REF! | #REF! | #REF! | #REF!
17 | Micro tube 2,0 ml | 72.695.500 | Sarstedt AG | #REF! | #REF! | #REF! | #REF! | #REF! | #REF! | #REF! | #REF! | #REF! | #REF! | #REF! | #REF! | #REF! | #REF! | #REF! | #REF! | #REF! | #REF! | #REF! | #REF! | #REF! | #REF! | #REF! | #REF!
18 | Micro tube 2ml | 72.694.006 | Sarstedt AG | 0 | #REF! | #REF! | #REF! | #REF! | #REF! | #REF! | #REF! | #REF! | #REF! | #REF! | #REF! | #REF! | #REF! | #REF! | #REF! | #REF! | #REF! | #REF! | #REF! | #REF! | #REF! | #REF! | #REF!
19 | Micro tubes 2.0 ml , screw cap | 72.694.217 | Sarstedt AG | 0 | #REF! | #REF! | #REF! | #REF! | #REF! | #REF! | #REF! | #REF! | #REF! | #REF! | #REF! | #REF! | #REF! | #REF! | #REF! | #REF! | #REF! | #REF! | #REF! | #REF! | #REF! | #REF! | #REF!
20 | Safe-seal micro tube 2ml, PP, 40/10.8mm [Length/Ø] | 72.695.500 | Sarstedt AG | #REF! | #REF! | #REF! | #REF! | #REF! | #REF! | #REF! | #REF! | #REF! | #REF! | #REF! | #REF! | #REF! | #REF! | #REF! | #REF! | #REF! | #REF! | #REF! | #REF! | #REF! | #REF! | #REF! | #REF!
21 | CryoPure storage system 1.2 ml tubes with external thread | 72.377 | Sarstedt AG | 0 | #REF! | #REF! | #REF! | #REF! | #REF! | #REF! | #REF! | #REF! | #REF! | #REF! | #REF! | #REF! | #REF! | #REF! | #REF! | #REF! | #REF! | #REF! | #REF! | #REF! | #REF! | #REF! | #REF!
22 | CryoPure 2.0 ml tubes | 72.380 | Sarstedt AG | 0 | #REF! | #REF! | #REF! | #REF! | #REF! | #REF! | #REF! | #REF! | #REF! | #REF! | #REF! | #REF! | #REF! | #REF! | #REF! | #REF! | #REF! | #REF! | #REF! | #REF! | #REF! | #REF! | #REF!
23 | 5ml tubes 57x15.3mm PP | 60.558.001 | Sarstedt AG | 0 | #REF! | #REF! | #REF! | #REF! | #REF! | #REF! | #REF! | #REF! | #REF! | #REF! | #REF! | #REF! | #REF! | #REF! | #REF! | #REF! | #REF! | #REF! | #REF! | #REF! | #REF! | #REF! | #REF!
24 | BD Falcon round bottom tubes 5 ml SNAP CAP | 55.476.013 | Sarstedt AG | 0 | #REF! | #REF! | #REF! | #REF! | #REF! | #REF! | #REF! | #REF! | #REF! | #REF! | #REF! | #REF! | #REF! | #REF! | #REF! | #REF! | #REF! | #REF! | #REF! | #REF! | #REF! | #REF! | #REF!
25 | Round-Bottom Tubes, 12x75 mm (Ø x length), Polystyrene, Snap cap with cell strainer, 5.0 ml, Rcf rating : 1400; sterile, iepakojumā 500 gab. | 352235 | BD Bioscience | 0 | #REF! | #REF! | #REF! | #REF! | #REF! | #REF! | #REF! | #REF! | #REF! | #REF! | #REF! | #REF! | #REF! | #REF! | #REF! | #REF! | #REF! | #REF! | #REF! | #REF! | #REF! | #REF! | #REF!
26 | Round-Bottom Tube, 12x75 mm (Ø x length), Polystyrene, without cap, 5.0 ml, Rcf rating : 1400; sterile | 55.1579 | Sarstedt AG | 0 | #REF! | #REF! | #REF! | #REF! | #REF! | #REF! | #REF! | #REF! | #REF! | #REF! | #REF! | #REF! | #REF! | #REF! | #REF! | #REF! | #REF! | #REF! | #REF! | #REF! | #REF! | #REF! | #REF!
27 | Conical centrifugation tubes (Falcon type) 15ml | 62.554.001 | Sarstedt AG | #REF! | #REF! | #REF! | #REF! | #REF! | #REF! | #REF! | #REF! | #REF! | #REF! | #REF! | #REF! | #REF! | #REF! | #REF! | #REF! | #REF! | #REF! | #REF! | #REF! | #REF! | #REF! | #REF! | #REF!
28 | Reagent and centrifuge tube 15ml, 76x20mm [Length/Ø], conical, skirted base | 60.732.001 | Sarstedt AG | 0 | #REF! | #REF! | #REF! | #REF! | #REF! | #REF! | #REF! | #REF! | #REF! | #REF! | #REF! | #REF! | #REF! | #REF! | #REF! | #REF! | #REF! | #REF! | #REF! | #REF! | #REF! | #REF! | #REF!
29 | Tube 15ml, 120x17mm [Length/Ø], conical base | 62.554.002 | Sarstedt AG | 0 | #REF! | #REF! | #REF! | #REF! | #REF! | #REF! | #REF! | #REF! | #REF! | #REF! | #REF! | #REF! | #REF! | #REF! | #REF! | #REF! | #REF! | #REF! | #REF! | #REF! | #REF! | #REF! | #REF!
30 | Tube 15ml, 120x17mm [Length/Ø], conical base | 62.554.502 | Sarstedt AG | 0 | #REF! | #REF! | #REF! | #REF! | #REF! | #REF! | #REF! | #REF! | #REF! | #REF! | #REF! | #REF! | #REF! | #REF! | #REF! | #REF! | #REF! | #REF! | #REF! | #REF! | #REF! | #REF! | #REF!
31 | Tube 25ml, 90x25mm [Length/Ø], skirted base | 60.9922.243 | Sarstedt AG | 0 | #REF! | #REF! | #REF! | #REF! | #REF! | #REF! | #REF! | #REF! | #REF! | #REF! | #REF! | #REF! | #REF! | #REF! | #REF! | #REF! | #REF! | #REF! | #REF! | #REF! | #REF! | #REF! | #REF!
32 | Tube 50ml, 115x28mm [Length/Ø], skirted base. 50 ml mēģenes. Sterili, tilpums 50 ml, no caurspīdīgas plastmasas-polipropilēna, koniski, graduēti, koniski, ar noņemamiem skrūvējamiem vāciņiem, ar konisku pamatni, ar vietu uzrakstiem, izturība līdz 3500 x g. Iepakojumā 50 gab. | 62.559.001 | Sarstedt AG | 0 | #REF! | #REF! | #REF! | #REF! | #REF! | #REF! | #REF! | #REF! | #REF! | #REF! | #REF! | #REF! | #REF! | #REF! | #REF! | #REF! | #REF! | #REF! | #REF! | #REF! | #REF! | #REF! | #REF!
33 | Tube 50ml, 114x28mm [Length/Ø], conical base. 50 ml mēģenes. Sterili, tilpums 50 ml, no caurspīdīgas plastmasas-polipropilēna, koniski, graduēti, koniski, ar noņemamiem skrūvējamiem vāciņiem, ar vietu uzrakstiem, izturība līdz 3500 x g. Iepakojumā 50 gab. | 62.547.254 | Sarstedt AG | 0 | #REF! | #REF! | #REF! | #REF! | #REF! | #REF! | #REF! | #REF! | #REF! | #REF! | #REF! | #REF! | #REF! | #REF! | #REF! | #REF! | #REF! | #REF! | #REF! | #REF! | #REF! | #REF! | #REF!
34 | PCR plates, 96 well, 0.3 ml, without skirt, sealable with heat-resistant tape | 72.1978.202 | Sarstedt AG | 0 | #REF! | #REF! | #REF! | #REF! | #REF! | #REF! | #REF! | #REF! | #REF! | #REF! | #REF! | #REF! | #REF! | #REF! | #REF! | #REF! | #REF! | #REF! | #REF! | #REF! | #REF! | #REF! | #REF!
35 | 0.2 ml non-skirted 96-well PCR plate | 72.1981.202 vai 72.1980.202 | Sarstedt AG | 0 | #REF! | #REF! | #REF! | #REF! | #REF! | #REF! | #REF! | #REF! | #REF! | #REF! | #REF! | #REF! | #REF! | #REF! | #REF! | #REF! | #REF! | #REF! | #REF! | #REF! | #REF! | #REF! | #REF!
36 | Adhesive PCR Sealing foil sheets | 95.1994 | Sarstedt AG | 0 | #REF! | #REF! | #REF! | #REF! | #REF! | #REF! | #REF! | #REF! | #REF! | #REF! | #REF! | #REF! | #REF! | #REF! | #REF! | #REF! | #REF! | #REF! | #REF! | #REF! | #REF! | #REF! | #REF!
37 | 10 ul filter tips, universal | 70.1130.210 | Sarstedt AG | 0 | #REF! | #REF! | #REF! | #REF! | #REF! | #REF! | #REF! | #REF! | #REF! | #REF! | #REF! | #REF! | #REF! | #REF! | #REF! | #REF! | #REF! | #REF! | #REF! | #REF! | #REF! | #REF! | #REF!
38 | 10 ul filter tips, Gilson | 70.1131.210 | Sarstedt AG | #REF! | #REF! | #REF! | #REF! | #REF! | #REF! | #REF! | #REF! | #REF! | #REF! | #REF! | #REF! | #REF! | #REF! | #REF! | #REF! | #REF! | #REF! | #REF! | #REF! | #REF! | #REF! | #REF! | #REF!
39 | 10 ul filter tips, Eppendorf | 70.1115.210 | Sarstedt AG | #REF! | #REF! | #REF! | #REF! | #REF! | #REF! | #REF! | #REF! | #REF! | #REF! | #REF! | #REF! | #REF! | #REF! | #REF! | #REF! | #REF! | #REF! | #REF! | #REF! | #REF! | #REF! | #REF! | #REF!
40 | 20 ul filter tips | 70.760.213 | Sarstedt AG | 0 | #REF! | #REF! | #REF! | #REF! | #REF! | #REF! | #REF! | #REF! | #REF! | #REF! | #REF! | #REF! | #REF! | #REF! | #REF! | #REF! | #REF! | #REF! | #REF! | #REF! | #REF! | #REF! | #REF!
41 | Biospher Filter Tip, 0,1-10 mkl, garie (long), kāta aizsargs, Iepakoti kastēs pa 96 gab. | 70.1131.210. | Sarstedt AG | 0 | #REF! | #REF! | #REF! | #REF! | #REF! | #REF! | #REF! | #REF! | #REF! | #REF! | #REF! | #REF! | #REF! | #REF! | #REF! | #REF! | #REF! | #REF! | #REF! | #REF! | #REF! | #REF! | #REF!
42 | 200 ul filter tips | 70.760.211 | Sarstedt AG | #REF! | #REF! | #REF! | #REF! | #REF! | #REF! | #REF! | #REF! | #REF! | #REF! | #REF! | #REF! | #REF! | #REF! | #REF! | #REF! | #REF! | #REF! | #REF! | #REF! | #REF! | #REF! | #REF! | #REF!
43 | 250 ul filter tips | 70.765.210 | Sarstedt AG | 0 | #REF! | #REF! | #REF! | #REF! | #REF! | #REF! | #REF! | #REF! | #REF! | #REF! | #REF! | #REF! | #REF! | #REF! | #REF! | #REF! | #REF! | #REF! | #REF! | #REF! | #REF! | #REF! | #REF!
44 | Kapilāro asiņu kolekcijas stobriņš. Volume 250-500 μL. Additive: PST (plasma separating tube (PST gel) additive Sodium Heparin vai Lithium Heparin vai Ammonium Heparin) |  |  | #REF! | #REF! | #REF! | #REF! | #REF! | #REF! | #REF! | #REF! | #REF! | #REF! | #REF! | #REF! | #REF! | #REF! | #REF! | #REF! | #REF! | #REF! | #REF! | #REF! | #REF! | #REF! | #REF! | #REF!
45 | 10 ul tips, universal | 70.1130 | Sarstedt AG | 0 | #REF! | #REF! | #REF! | #REF! | #REF! | #REF! | #REF! | #REF! | #REF! | #REF! | #REF! | #REF! | #REF! | #REF! | #REF! | #REF! | #REF! | #REF! | #REF! | #REF! | #REF! | #REF! | #REF!
46 | 10 ul tips, Gilson | 70.1131 | Sarstedt AG | 0 | #REF! | #REF! | #REF! | #REF! | #REF! | #REF! | #REF! | #REF! | #REF! | #REF! | #REF! | #REF! | #REF! | #REF! | #REF! | #REF! | #REF! | #REF! | #REF! | #REF! | #REF! | #REF! | #REF!
47 | 10 ul tips, Eppendorf | 70.1115 | Sarstedt AG | 0 | #REF! | #REF! | #REF! | #REF! | #REF! | #REF! | #REF! | #REF! | #REF! | #REF! | #REF! | #REF! | #REF! | #REF! | #REF! | #REF! | #REF! | #REF! | #REF! | #REF! | #REF! | #REF! | #REF!
48 | 200 ul tips, Gilson type | 70.760.002 | Sarstedt AG | #REF! | #REF! | #REF! | #REF! | #REF! | #REF! | #REF! | #REF! | #REF! | #REF! | #REF! | #REF! | #REF! | #REF! | #REF! | #REF! | #REF! | #REF! | #REF! | #REF! | #REF! | #REF! | #REF! | #REF!
49 | 200 ul tips, Eppendorf type | 70.760.002 | Sarstedt AG | #REF! | #REF! | #REF! | #REF! | #REF! | #REF! | #REF! | #REF! | #REF! | #REF! | #REF! | #REF! | #REF! | #REF! | #REF! | #REF! | #REF! | #REF! | #REF! | #REF! | #REF! | #REF! | #REF! | #REF!
50 | 250 mkl tips | 70.760.001 | Sarstedt AG | 0 | #REF! | #REF! | #REF! | #REF! | #REF! | #REF! | #REF! | #REF! | #REF! | #REF! | #REF! | #REF! | #REF! | #REF! | #REF! | #REF! | #REF! | #REF! | #REF! | #REF! | #REF! | #REF! | #REF!
51 | 300 ul tips Finntip | 70.765 | Sarstedt AG | 0 | #REF! | #REF! | #REF! | #REF! | #REF! | #REF! | #REF! | #REF! | #REF! | #REF! | #REF! | #REF! | #REF! | #REF! | #REF! | #REF! | #REF! | #REF! | #REF! | #REF! | #REF! | #REF! | #REF!
52 | 1000 ul tips | 70.762 | Sarstedt AG | 0 | #REF! | #REF! | #REF! | #REF! | #REF! | #REF! | #REF! | #REF! | #REF! | #REF! | #REF! | #REF! | #REF! | #REF! | #REF! | #REF! | #REF! | #REF! | #REF! | #REF! | #REF! | #REF! | #REF!
53 | 5 ml tips Eppendorf Research/Biohit | 70.1183.002 | Sarstedt AG | 0 | #REF! | #REF! | #REF! | #REF! | #REF! | #REF! | #REF! | #REF! | #REF! | #REF! | #REF! | #REF! | #REF! | #REF! | #REF! | #REF! | #REF! | #REF! | #REF! | #REF! | #REF! | #REF! | #REF!
54 | 250 mkl tips | 70.760.501 | Sarstedt AG | 0 | #REF! | #REF! | #REF! | #REF! | #REF! | #REF! | #REF! | #REF! | #REF! | #REF! | #REF! | #REF! | #REF! | #REF! | #REF! | #REF! | #REF! | #REF! | #REF! | #REF! | #REF! | #REF! | #REF!
55 | 10x96 0.1-10ul tip reloads | Eppendorf 0030 073.363 10traysx96 / iepak. | Eppendorf | 0 | #REF! | #REF! | #REF! | #REF! | #REF! | #REF! | #REF! | #REF! | #REF! | #REF! | #REF! | #REF! | #REF! | #REF! | #REF! | #REF! | #REF! | #REF! | #REF! | #REF! | #REF! | #REF! | #REF!
56 | 10x96 2-200ul tip reloads | Eppendorf 0030 073.428 10traysx96 / iepak. | Eppendorf | 0 | #REF! | #REF! | #REF! | #REF! | #REF! | #REF! | #REF! | #REF! | #REF! | #REF! | #REF! | #REF! | #REF! | #REF! | #REF! | #REF! | #REF! | #REF! | #REF! | #REF! | #REF! | #REF! | #REF!
57 | 10x96 50-1000ul tip reloads | Eppendorf 0030 073.460 10traysx96 / iepak. | Eppendorf | 0 | #REF! | #REF! | #REF! | #REF! | #REF! | #REF! | #REF! | #REF! | #REF! | #REF! | #REF! | #REF! | #REF! | #REF! | #REF! | #REF! | #REF! | #REF! | #REF! | #REF! | #REF! | #REF! | #REF!
58 | epTIPS STANDARD 50-1000 uL, Eppendorf, 71 mm | Eppendorf 0030 000.919 2x500 / iepak. | Eppendorf | 0 | #REF! | #REF! | #REF! | #REF! | #REF! | #REF! | #REF! | #REF! | #REF! | #REF! | #REF! | #REF! | #REF! | #REF! | #REF! | #REF! | #REF! | #REF! | #REF! | #REF! | #REF! | #REF! | #REF!
59 | epTIPS Reloads, 10 trays of 96 Eppendorf, 53 mm | Eppendorf 0030 073.428 (=Cat. No. 022491539 North America) 10traysx96 / iepak. | Eppendorf | #REF! | #REF! | #REF! | #REF! | #REF! | #REF! | #REF! | #REF! | #REF! | #REF! | #REF! | #REF! | #REF! | #REF! | #REF! | #REF! | #REF! | #REF! | #REF! | #REF! | #REF! | #REF! | #REF! | #REF!
60 | epTIPS Reloads, 10 trays of 96 Eppendorf, 40 mm | Eppendorf 0030 073.380 (=Cat. No. 022491512 North America) 10traysx96 / iepak. | Eppendorf | 0 | #REF! | #REF! | #REF! | #REF! | #REF! | #REF! | #REF! | #REF! | #REF! | #REF! | #REF! | #REF! | #REF! | #REF! | #REF! | #REF! | #REF! | #REF! | #REF! | #REF! | #REF! | #REF! | #REF!
61 | Eppendorf Combitips plus 0.5ml Syringe (10-100µl) | Eppendorf 0030 069.226 100 / iepak. | Eppendorf | #REF! | #REF! | #REF! | #REF! | #REF! | #REF! | #REF! | #REF! | #REF! | #REF! | #REF! | #REF! | #REF! | #REF! | #REF! | #REF! | #REF! | #REF! | #REF! | #REF! | #REF! | #REF! | #REF! | #REF!
62 | Eppendorf Combitips plus 1.0ml Syringe (20-200µl) | Eppendorf 0030 069.234 100 / iepak. | Eppendorf | 0 | #REF! | #REF! | #REF! | #REF! | #REF! | #REF! | #REF! | #REF! | #REF! | #REF! | #REF! | #REF! | #REF! | #REF! | #REF! | #REF! | #REF! | #REF! | #REF! | #REF! | #REF! | #REF! | #REF!
63 | Eppendorf Combitips plus 10ml Syringe (200-2000µl) | Eppendorf 0030 069.269 100 / iepak. | Eppendorf | 0 | #REF! | #REF! | #REF! | #REF! | #REF! | #REF! | #REF! | #REF! | #REF! | #REF! | #REF! | #REF! | #REF! | #REF! | #REF! | #REF! | #REF! | #REF! | #REF! | #REF! | #REF! | #REF! | #REF!
64 | Eppendorf Combitips plus 25ml Syringe (500-5000µl) | Eppendorf 0030 069.293 100 / iepak. | Eppendorf | 0 | #REF! | #REF! | #REF! | #REF! | #REF! | #REF! | #REF! | #REF! | #REF! | #REF! | #REF! | #REF! | #REF! | #REF! | #REF! | #REF! | #REF! | #REF! | #REF! | #REF! | #REF! | #REF! | #REF!
65 | Eppendorf Combitips plus 0,1ml (1-20µl) | Eppendorf 0030 069.200 100 / iepak. | Eppendorf | 0 | #REF! | #REF! | #REF! | #REF! | #REF! | #REF! | #REF! | #REF! | #REF! | #REF! | #REF! | #REF! | #REF! | #REF! | #REF! | #REF! | #REF! | #REF! | #REF! | #REF! | #REF! | #REF! | #REF!
66 | Eppendorf Combitips plus 0,2ml (2-40µl) | Eppendorf 0030 069.218100 / iepak. | Eppendorf | 0 | #REF! | #REF! | #REF! | #REF! | #REF! | #REF! | #REF! | #REF! | #REF! | #REF! | #REF! | #REF! | #REF! | #REF! | #REF! | #REF! | #REF! | #REF! | #REF! | #REF! | #REF! | #REF! | #REF!
67 | Eppendorf Combitips plus 0,5ml (5-100µl) | Eppendorf 0030 069.226 100 / iepak. | Eppendorf | 0 | #REF! | #REF! | #REF! | #REF! | #REF! | #REF! | #REF! | #REF! | #REF! | #REF! | #REF! | #REF! | #REF! | #REF! | #REF! | #REF! | #REF! | #REF! | #REF! | #REF! | #REF! | #REF! | #REF!
68 | Plastibrand PD-tips, 0.1 ml | Plastibrand PD-tips, 0.1 ml, Brand kataloga nr. 702683 , iepakojumā 100 gab. | Brand | 0 | #REF! | #REF! | #REF! | #REF! | #REF! | #REF! | #REF! | #REF! | #REF! | #REF! | #REF! | #REF! | #REF! | #REF! | #REF! | #REF! | #REF! | #REF! | #REF! | #REF! | #REF! | #REF! | #REF!
69 | Plastibrand PD-tips, 0.5 ml | Plastibrand PD-tips, 0.5 ml, Brand kataloga nr. 702684 , iepakojumā 100 gab. | Brand | 0 | #REF! | #REF! | #REF! | #REF! | #REF! | #REF! | #REF! | #REF! | #REF! | #REF! | #REF! | #REF! | #REF! | #REF! | #REF! | #REF! | #REF! | #REF! | #REF! | #REF! | #REF! | #REF! | #REF!
70 | Plastibrand PD-tips, 1.25 ml | Plastibrand PD-tips, 1.25 ml, Brand kataloga nr. 702686 , iepakojumā 100 gab. | Brand | 0 | #REF! | #REF! | #REF! | #REF! | #REF! | #REF! | #REF! | #REF! | #REF! | #REF! | #REF! | #REF! | #REF! | #REF! | #REF! | #REF! | #REF! | #REF! | #REF! | #REF! | #REF! | #REF! | #REF!
71 | Plastibrand PD-tips, 5.0 ml | Plastibrand PD-tips, 5.0 ml, Brand kataloga nr. 702690 , iepakojumā 100 gab. | Brand | 0 | #REF! | #REF! | #REF! | #REF! | #REF! | #REF! | #REF! | #REF! | #REF! | #REF! | #REF! | #REF! | #REF! | #REF! | #REF! | #REF! | #REF! | #REF! | #REF! | #REF! | #REF! | #REF! | #REF!
72 | Plastibrand PD-tips, 12.5 ml | Plastibrand PD-tips, 12.5 ml, Brand kataloga nr. 702692 , iepakojumā 100 gab. | Brand | 0 | #REF! | #REF! | #REF! | #REF! | #REF! | #REF! | #REF! | #REF! | #REF! | #REF! | #REF! | #REF! | #REF! | #REF! | #REF! | #REF! | #REF! | #REF! | #REF! | #REF! | #REF! | #REF! | #REF!
73 | Syringe filter, 0.2 mkm pore size (for filtration of aqueous solutions up to 100 ml); filtration surface 5.3cm2 | 83.1826.001 | Sarstedt AG | 0 | #REF! | #REF! | #REF! | #REF! | #REF! | #REF! | #REF! | #REF! | #REF! | #REF! | #REF! | #REF! | #REF! | #REF! | #REF! | #REF! | #REF! | #REF! | #REF! | #REF! | #REF! | #REF! | #REF!
74 | Filtropur V50 0.2, 500 ml Vacuum filter | 83.1823.001 | Sarstedt AG | 0 | #REF! | #REF! | #REF! | #REF! | #REF! | #REF! | #REF! | #REF! | #REF! | #REF! | #REF! | #REF! | #REF! | #REF! | #REF! | #REF! | #REF! | #REF! | #REF! | #REF! | #REF! | #REF! | #REF!
75 | Serological pipette 1ml, graduation 1/100ml | 86.1251.001 | Sarstedt AG | #REF! | #REF! | #REF! | #REF! | #REF! | #REF! | #REF! | #REF! | #REF! | #REF! | #REF! | #REF! | #REF! | #REF! | #REF! | #REF! | #REF! | #REF! | #REF! | #REF! | #REF! | #REF! | #REF! | #REF!
76 | Serological pipette 2ml, graduation 1/100ml | 86.1252.001 | Sarstedt AG | #REF! | #REF! | #REF! | #REF! | #REF! | #REF! | #REF! | #REF! | #REF! | #REF! | #REF! | #REF! | #REF! | #REF! | #REF! | #REF! | #REF! | #REF! | #REF! | #REF! | #REF! | #REF! | #REF! | #REF!
77 | Serological pipette 5ml, graduation 1/10ml | 86.1253.001 | Sarstedt AG | 0 | #REF! | #REF! | #REF! | #REF! | #REF! | #REF! | #REF! | #REF! | #REF! | #REF! | #REF! | #REF! | #REF! | #REF! | #REF! | #REF! | #REF! | #REF! | #REF! | #REF! | #REF! | #REF! | #REF!
78 | Serological pipette 10ml, graduation 1/10ml | 86.1254.001 | Sarstedt AG | #REF! | #REF! | #REF! | #REF! | #REF! | #REF! | #REF! | #REF! | #REF! | #REF! | #REF! | #REF! | #REF! | #REF! | #REF! | #REF! | #REF! | #REF! | #REF! | #REF! | #REF! | #REF! | #REF! | #REF!
79 | Serological pipette 25ml, graduation 2/10ml | 86.1685.001 | Sarstedt AG | 0 | #REF! | #REF! | #REF! | #REF! | #REF! | #REF! | #REF! | #REF! | #REF! | #REF! | #REF! | #REF! | #REF! | #REF! | #REF! | #REF! | #REF! | #REF! | #REF! | #REF! | #REF! | #REF! | #REF!
80 | Transfer pipette 3.5ml bulb volume, 156mm length; | 86.1172.001 | Sarstedt AG | 0 | #REF! | #REF! | #REF! | #REF! | #REF! | #REF! | #REF! | #REF! | #REF! | #REF! | #REF! | #REF! | #REF! | #REF! | #REF! | #REF! | #REF! | #REF! | #REF! | #REF! | #REF! | #REF! | #REF!
81 | Transfer pipette 3,5 ml bulb volume, 156 mm length | 86.1171.001 | Sarstedt AG | #REF! | #REF! | #REF! | #REF! | #REF! | #REF! | #REF! | #REF! | #REF! | #REF! | #REF! | #REF! | #REF! | #REF! | #REF! | #REF! | #REF! | #REF! | #REF! | #REF! | #REF! | #REF! | #REF! | #REF!
82 | Tissue culture Flask T-25 (growth area), volume 50ml for adherent cells with ventilation | 83.1810.002 | Sarstedt AG | 0 | #REF! | #REF! | #REF! | #REF! | #REF! | #REF! | #REF! | #REF! | #REF! | #REF! | #REF! | #REF! | #REF! | #REF! | #REF! | #REF! | #REF! | #REF! | #REF! | #REF! | #REF! | #REF! | #REF!
83 | Tissue culture Flask T-75 (growth area), volume 250ml for adherent cells with ventilation | 83.1813.002 | Sarstedt AG | 0 | #REF! | #REF! | #REF! | #REF! | #REF! | #REF! | #REF! | #REF! | #REF! | #REF! | #REF! | #REF! | #REF! | #REF! | #REF! | #REF! | #REF! | #REF! | #REF! | #REF! | #REF! | #REF! | #REF!
84 | Tissue culture Flask T175 (growth area), volume 650ml for adherent cells with ventilation | 83.1812.002 | Sarstedt AG | 0 | #REF! | #REF! | #REF! | #REF! | #REF! | #REF! | #REF! | #REF! | #REF! | #REF! | #REF! | #REF! | #REF! | #REF! | #REF! | #REF! | #REF! | #REF! | #REF! | #REF! | #REF! | #REF! | #REF!
85 | Tissue culture Flask T-25 (growth area), volume 50ml for adherent cells without ventilation | 83.1810 | Sarstedt AG | 0 | #REF! | #REF! | #REF! | #REF! | #REF! | #REF! | #REF! | #REF! | #REF! | #REF! | #REF! | #REF! | #REF! | #REF! | #REF! | #REF! | #REF! | #REF! | #REF! | #REF! | #REF! | #REF! | #REF!
86 | Tissue culture Flask T-75 (growth area), volume 250ml for adherent cells without ventilation | 83.1813 | Sarstedt AG | 0 | #REF! | #REF! | #REF! | #REF! | #REF! | #REF! | #REF! | #REF! | #REF! | #REF! | #REF! | #REF! | #REF! | #REF! | #REF! | #REF! | #REF! | #REF! | #REF! | #REF! | #REF! | #REF! | #REF!
87 | Tissue culture Flask T-25 (growth area), volume 50ml for suspension and hybridoma cells with ventilation | 83.1810.502 | Sarstedt AG | 0 | #REF! | #REF! | #REF! | #REF! | #REF! | #REF! | #REF! | #REF! | #REF! | #REF! | #REF! | #REF! | #REF! | #REF! | #REF! | #REF! | #REF! | #REF! | #REF! | #REF! | #REF! | #REF! | #REF!
88 | Tissue culture Flask T-75 (growth area), volume 250ml for suspension and hybridoma cells with ventilation | 83.1813.502 | Sarstedt AG | 0 | #REF! | #REF! | #REF! | #REF! | #REF! | #REF! | #REF! | #REF! | #REF! | #REF! | #REF! | #REF! | #REF! | #REF! | #REF! | #REF! | #REF! | #REF! | #REF! | #REF! | #REF! | #REF! | #REF!
89 | Tissue culture Flask T175 (growth area), volume 650ml for suspension and hybridoma cells with ventilation | 83.1812.502 | Sarstedt AG | 0 | #REF! | #REF! | #REF! | #REF! | #REF! | #REF! | #REF! | #REF! | #REF! | #REF! | #REF! | #REF! | #REF! | #REF! | #REF! | #REF! | #REF! | #REF! | #REF! | #REF! | #REF! | #REF! | #REF!
90 | Tissue culture Flask T-25 (growth area), volume 50ml for suspension and hybridoma cells without ventilation | 83.1810.500 | Sarstedt AG | 0 | #REF! | #REF! | #REF! | #REF! | #REF! | #REF! | #REF! | #REF! | #REF! | #REF! | #REF! | #REF! | #REF! | #REF! | #REF! | #REF! | #REF! | #REF! | #REF! | #REF! | #REF! | #REF! | #REF!
91 | Tissue culture Flask T-75 (growth area), volume 250ml for suspension and hybridoma cells without ventilation | 83.1813.500 | Sarstedt AG | 0 | #REF! | #REF! | #REF! | #REF! | #REF! | #REF! | #REF! | #REF! | #REF! | #REF! | #REF! | #REF! | #REF! | #REF! | #REF! | #REF! | #REF! | #REF! | #REF! | #REF! | #REF! | #REF! | #REF!
92 | Tissue culture Flask T-25 (growth area), volume 50ml for adherent cells with Cell+ grow surface with ventilation | 83.1810.302 | Sarstedt AG | 0 | #REF! | #REF! | #REF! | #REF! | #REF! | #REF! | #REF! | #REF! | #REF! | #REF! | #REF! | #REF! | #REF! | #REF! | #REF! | #REF! | #REF! | #REF! | #REF! | #REF! | #REF! | #REF! | #REF!
93 | Tissue culture Flask T-75 (growth area), volume 250ml for adherent cells with Cell+ grow surface with ventilation | 83.1813.302 | Sarstedt AG | 0 | #REF! | #REF! | #REF! | #REF! | #REF! | #REF! | #REF! | #REF! | #REF! | #REF! | #REF! | #REF! | #REF! | #REF! | #REF! | #REF! | #REF! | #REF! | #REF! | #REF! | #REF! | #REF! | #REF!
94 | Tissue culture Flask T175 (growth area), volume 650ml for adherent cells with Cell+ grow surface with ventilation | 83.1812.302 | Sarstedt AG | 0 | #REF! | #REF! | #REF! | #REF! | #REF! | #REF! | #REF! | #REF! | #REF! | #REF! | #REF! | #REF! | #REF! | #REF! | #REF! | #REF! | #REF! | #REF! | #REF! | #REF! | #REF! | #REF! | #REF!
95 | Tissue Culture Plate 96 well, growth surface 0.35 cm2; max volume 0.38 ml for adherent cells | 83.1835 | Sarstedt AG | 0 | #REF! | #REF! | #REF! | #REF! | #REF! | #REF! | #REF! | #REF! | #REF! | #REF! | #REF! | #REF! | #REF! | #REF! | #REF! | #REF! | #REF! | #REF! | #REF! | #REF! | #REF! | #REF! | #REF!
96 | Tissue Culture Plate 24 well, growth surface 2.0 cm2; max volume 3.6 ml for adherent cells | 83.1836 | Sarstedt AG | 0 | #REF! | #REF! | #REF! | #REF! | #REF! | #REF! | #REF! | #REF! | #REF! | #REF! | #REF! | #REF! | #REF! | #REF! | #REF! | #REF! | #REF! | #REF! | #REF! | #REF! | #REF! | #REF! | #REF!
97 | Tissue Culture Plate 6 well growth surface 9.5 cm2; max volume 17.2 ml for adherent cells | 83.1839 | Sarstedt AG | 0 | #REF! | #REF! | #REF! | #REF! | #REF! | #REF! | #REF! | #REF! | #REF! | #REF! | #REF! | #REF! | #REF! | #REF! | #REF! | #REF! | #REF! | #REF! | #REF! | #REF! | #REF! | #REF! | #REF!
98 | Tissue Culture Plate 96 well, growth surface 0.35 cm2; max volume 0.38 ml for adherent cells with Cell+ grow surface | 83.1835.300 | Sarstedt AG | 0 | #REF! | #REF! | #REF! | #REF! | #REF! | #REF! | #REF! | #REF! | #REF! | #REF! | #REF! | #REF! | #REF! | #REF! | #REF! | #REF! | #REF! | #REF! | #REF! | #REF! | #REF! | #REF! | #REF!
99 | Tissue Culture Plate 24 well, growth surface 2.0 cm2; max volume 3.6 ml for adherent cells with Cell+ grow surface | 83.1836.300 | Sarstedt AG | 0 | #REF! | #REF! | #REF! | #REF! | #REF! | #REF! | #REF! | #REF! | #REF! | #REF! | #REF! | #REF! | #REF! | #REF! | #REF! | #REF! | #REF! | #REF! | #REF! | #REF! | #REF! | #REF! | #REF!
100 | Tissue Culture Plate 6 well growth surface 9.5 cm2; max volume 17.2 ml for adherent cells with Cell+ grow surface | 83.1839.300 | Sarstedt AG | 0 | #REF! | #REF! | #REF! | #REF! | #REF! | #REF! | #REF! | #REF! | #REF! | #REF! | #REF! | #REF! | #REF! | #REF! | #REF! | #REF! | #REF! | #REF! | #REF! | #REF! | #REF! | #REF! | #REF!
101 | Tissue Culture Plate 96 well, growth surface 0.35 cm2; max volume 0.38 ml for suspension and hybridoma cells | 83.1835.500 | Sarstedt AG | 0 | #REF! | #REF! | #REF! | #REF! | #REF! | #REF! | #REF! | #REF! | #REF! | #REF! | #REF! | #REF! | #REF! | #REF! | #REF! | #REF! | #REF! | #REF! | #REF! | #REF! | #REF! | #REF! | #REF!
102 | Tissue Culture Plate 24 well, growth surface 2.0 cm2; max volume 3.6 ml for suspension and hybridoma cells | 83.1836.500 | Sarstedt AG | 0 | #REF! | #REF! | #REF! | #REF! | #REF! | #REF! | #REF! | #REF! | #REF! | #REF! | #REF! | #REF! | #REF! | #REF! | #REF! | #REF! | #REF! | #REF! | #REF! | #REF! | #REF! | #REF! | #REF!
103 | Tissue Culture Plate 6 well growth surface 9.5 cm2; max volume 17.2 ml for suspension and hybridoma cells | 83.1839.500 | Sarstedt AG | 0 | #REF! | #REF! | #REF! | #REF! | #REF! | #REF! | #REF! | #REF! | #REF! | #REF! | #REF! | #REF! | #REF! | #REF! | #REF! | #REF! | #REF! | #REF! | #REF! | #REF! | #REF! | #REF! | #REF!
104 | Tissue Culture Plate 96 well with lid, growth surface 0.35 cm2; max volume 0.38 ml for suspension cells with U shape base | 83.1837.500 | Sarstedt AG | 0 | #REF! | #REF! | #REF! | #REF! | #REF! | #REF! | #REF! | #REF! | #REF! | #REF! | #REF! | #REF! | #REF! | #REF! | #REF! | #REF! | #REF! | #REF! | #REF! | #REF! | #REF! | #REF! | #REF!
105 | Corning® Ultra-Low Attachment 25cm² Rectangular Canted Neck Cell Culture Flask with Vent Cap, #3815, Corning | 3815 | Corning | 0 | #REF! | #REF! | #REF! | #REF! | #REF! | #REF! | #REF! | #REF! | #REF! | #REF! | #REF! | #REF! | #REF! | #REF! | #REF! | #REF! | #REF! | #REF! | #REF! | #REF! | #REF! | #REF! | #REF!
106 | Costar® 6 Well Clear Flat Bottom Ultra Low Attachment Multiple Well Plates, Individually Wrapped, Sterile, Product #3471, Corning | 3471 | Corning | 0 | #REF! | #REF! | #REF! | #REF! | #REF! | #REF! | #REF! | #REF! | #REF! | #REF! | #REF! | #REF! | #REF! | #REF! | #REF! | #REF! | #REF! | #REF! | #REF! | #REF! | #REF! | #REF! | #REF!
107 | Costar® 24 Well Clear Flat Bottom Ultra Low Attachment Multiple Well Plates, Individually Wrapped, Sterile, Product #3473, Corning | 3473 | Corning | 0 | #REF! | #REF! | #REF! | #REF! | #REF! | #REF! | #REF! | #REF! | #REF! | #REF! | #REF! | #REF! | #REF! | #REF! | #REF! | #REF! | #REF! | #REF! | #REF! | #REF! | #REF! | #REF! | #REF!
108 | 96 Well Clear Flat Bottom Ultra Low Attachment Microplate, Individually Wrapped, with Lid, Sterile, Product #3474, Corning | 3474 | Corning | 0 | #REF! | #REF! | #REF! | #REF! | #REF! | #REF! | #REF! | #REF! | #REF! | #REF! | #REF! | #REF! | #REF! | #REF! | #REF! | #REF! | #REF! | #REF! | #REF! | #REF! | #REF! | #REF! | #REF!
109 | Cell+ plates, 60x15mm, growth area 21 cm2 | 83.1801.003 | Sarstedt AG | 0 | #REF! | #REF! | #REF! | #REF! | #REF! | #REF! | #REF! | #REF! | #REF! | #REF! | #REF! | #REF! | #REF! | #REF! | #REF! | #REF! | #REF! | #REF! | #REF! | #REF! | #REF! | #REF! | #REF!
110 | Cell Strainer, 40 um | 352340 | BD | 0 | #REF! | #REF! | #REF! | #REF! | #REF! | #REF! | #REF! | #REF! | #REF! | #REF! | #REF! | #REF! | #REF! | #REF! | #REF! | #REF! | #REF! | #REF! | #REF! | #REF! | #REF! | #REF! | #REF!
111 | TC Dish 60x15mm girded, growth area 21 cm2, 60/15mm [Ø x height] | 83.1801 | Sarstedt AG | 0 | #REF! | #REF! | #REF! | #REF! | #REF! | #REF! | #REF! | #REF! | #REF! | #REF! | #REF! | #REF! | #REF! | #REF! | #REF! | #REF! | #REF! | #REF! | #REF! | #REF! | #REF! | #REF! | #REF!
112 | Tissue Culture Dish 100x20mm, growth area 58 cm2, 100/20 mm [Ø x height] | 83.1802 | Sarstedt AG | 0 | #REF! | #REF! | #REF! | #REF! | #REF! | #REF! | #REF! | #REF! | #REF! | #REF! | #REF! | #REF! | #REF! | #REF! | #REF! | #REF! | #REF! | #REF! | #REF! | #REF! | #REF! | #REF! | #REF!
113 | TC Dish 150x20mm, growth area 152 cm2, 150/20 mm [Ø x height] | 83.1803 | Sarstedt AG | 0 | #REF! | #REF! | #REF! | #REF! | #REF! | #REF! | #REF! | #REF! | #REF! | #REF! | #REF! | #REF! | #REF! | #REF! | #REF! | #REF! | #REF! | #REF! | #REF! | #REF! | #REF! | #REF! | #REF!
114 | Tissue Culture Plate 12-well for adherent cells with Cell+ grow surface | 665980 | Greiner Bio One | 0 | #REF! | #REF! | #REF! | #REF! | #REF! | #REF! | #REF! | #REF! | #REF! | #REF! | #REF! | #REF! | #REF! | #REF! | #REF! | #REF! | #REF! | #REF! | #REF! | #REF! | #REF! | #REF! | #REF!
115 | Tissue Culture Plate 12-well for adherent cells | 665180 | Greiner Bio One | 0 | #REF! | #REF! | #REF! | #REF! | #REF! | #REF! | #REF! | #REF! | #REF! | #REF! | #REF! | #REF! | #REF! | #REF! | #REF! | #REF! | #REF! | #REF! | #REF! | #REF! | #REF! | #REF! | #REF!
116 | Tissue Culture Dish 35/10 mm,growth area 8cm2,Cell+ surfice | 83.1800.003 | Sarstedt AG | 0 | #REF! | #REF! | #REF! | #REF! | #REF! | #REF! | #REF! | #REF! | #REF! | #REF! | #REF! | #REF! | #REF! | #REF! | #REF! | #REF! | #REF! | #REF! | #REF! | #REF! | #REF! | #REF! | #REF!
117 | Tissue Culture Dish 35/10 mm,growth area 8cm2 | 83.1800 | Sarstedt AG | 0 | #REF! | #REF! | #REF! | #REF! | #REF! | #REF! | #REF! | #REF! | #REF! | #REF! | #REF! | #REF! | #REF! | #REF! | #REF! | #REF! | #REF! | #REF! | #REF! | #REF! | #REF! | #REF! | #REF!
118 | Tissue culture plate 4-well for adherent cells,sterile,treated for optimal cell attachment and growth. | 30004 | SPL Lifesciences | #REF! | #REF! | #REF! | #REF! | #REF! | #REF! | #REF! | #REF! | #REF! | #REF! | #REF! | #REF! | #REF! | #REF! | #REF! | #REF! | #REF! | #REF! | #REF! | #REF! | #REF! | #REF! | #REF! | #REF!
119 | TC coverslips for microscopy,12 mm | 83.1840.002 | Sarstedt AG | 0 | #REF! | #REF! | #REF! | #REF! | #REF! | #REF! | #REF! | #REF! | #REF! | #REF! | #REF! | #REF! | #REF! | #REF! | #REF! | #REF! | #REF! | #REF! | #REF! | #REF! | #REF! | #REF! | #REF!
120 | Cell scraper with 2-position blade, 25 cm | 83.1830 | Sarstedt AG | 0 | #REF! | #REF! | #REF! | #REF! | #REF! | #REF! | #REF! | #REF! | #REF! | #REF! | #REF! | #REF! | #REF! | #REF! | #REF! | #REF! | #REF! | #REF! | #REF! | #REF! | #REF! | #REF! | #REF!
121 | Inoculation loop 1 mkl | 86.1567.010 | Sarstedt AG | 0 | #REF! | #REF! | #REF! | #REF! | #REF! | #REF! | #REF! | #REF! | #REF! | #REF! | #REF! | #REF! | #REF! | #REF! | #REF! | #REF! | #REF! | #REF! | #REF! | #REF! | #REF! | #REF! | #REF!
122 | Inoculation loop 10 mkl | 86.1562.010 | Sarstedt AG | 0 | #REF! | #REF! | #REF! | #REF! | #REF! | #REF! | #REF! | #REF! | #REF! | #REF! | #REF! | #REF! | #REF! | #REF! | #REF! | #REF! | #REF! | #REF! | #REF! | #REF! | #REF! | #REF! | #REF!
123 | Inoculation spreader | 86.1569.001 | Sarstedt AG | 0 | #REF! | #REF! | #REF! | #REF! | #REF! | #REF! | #REF! | #REF! | #REF! | #REF! | #REF! | #REF! | #REF! | #REF! | #REF! | #REF! | #REF! | #REF! | #REF! | #REF! | #REF! | #REF! | #REF!
124 | UV micro cuvette, 12.5x12.5x45 (WxDxH) | 67.758 | Sarstedt AG | 0 | #REF! | #REF! | #REF! | #REF! | #REF! | #REF! | #REF! | #REF! | #REF! | #REF! | #REF! | #REF! | #REF! | #REF! | #REF! | #REF! | #REF! | #REF! | #REF! | #REF! | #REF! | #REF! | #REF!
125 | Adhesive Sealing Types for Bioanalytical Applications | 95.1995 | Sarstedt AG | 0 | #REF! | #REF! | #REF! | #REF! | #REF! | #REF! | #REF! | #REF! | #REF! | #REF! | #REF! | #REF! | #REF! | #REF! | #REF! | #REF! | #REF! | #REF! | #REF! | #REF! | #REF! | #REF! | #REF!
126 | Storage box from cardboard material for 50 ml tubes, capacity 16 (4x4), 148x148x118 mm (LxWxH) | 95.64.916 | Sarstedt AG | 0 | #REF! | #REF! | #REF! | #REF! | #REF! | #REF! | #REF! | #REF! | #REF! | #REF! | #REF! | #REF! | #REF! | #REF! | #REF! | #REF! | #REF! | #REF! | #REF! | #REF! | #REF! | #REF! | #REF!
127 | Storage box from cardboard material for 1.5 ml tubes, capacity 100 (10x10), 135x135x45 mm (LxWxH) | 95.64.997 | Sarstedt AG | #REF! | #REF! | #REF! | #REF! | #REF! | #REF! | #REF! | #REF! | #REF! | #REF! | #REF! | #REF! | #REF! | #REF! | #REF! | #REF! | #REF! | #REF! | #REF! | #REF! | #REF! | #REF! | #REF! | #REF!
128 | Storage box from cardboard material for 1.5 ml tubes, capacity 81 (9x9), 135x135x45 mm (LxWxH) | 95.64.981 | Sarstedt AG | 0 | #REF! | #REF! | #REF! | #REF! | #REF! | #REF! | #REF! | #REF! | #REF! | #REF! | #REF! | #REF! | #REF! | #REF! | #REF! | #REF! | #REF! | #REF! | #REF! | #REF! | #REF! | #REF! | #REF!
129 | Storage box from cardboard material for 0.5 ml tubes, capacity 100 (10x10), 135x135x34 mm (LxWxH) | 95.64.923 | Sarstedt AG | 0 | #REF! | #REF! | #REF! | #REF! | #REF! | #REF! | #REF! | #REF! | #REF! | #REF! | #REF! | #REF! | #REF! | #REF! | #REF! | #REF! | #REF! | #REF! | #REF! | #REF! | #REF! | #REF! | #REF!
130 | Styrofoam container with lid for 20 (5x4), size 85x100x65 | 95.64.253 | Sarstedt AG | 0 | #REF! | #REF! | #REF! | #REF! | #REF! | #REF! | #REF! | #REF! | #REF! | #REF! | #REF! | #REF! | #REF! | #REF! | #REF! | #REF! | #REF! | #REF! | #REF! | #REF! | #REF! | #REF! | #REF!
131 | Styrofoam container with lid for 100 (5x20), size 100x340x65 | 95.64.249 | Sarstedt AG | 0 | #REF! | #REF! | #REF! | #REF! | #REF! | #REF! | #REF! | #REF! | #REF! | #REF! | #REF! | #REF! | #REF! | #REF! | #REF! | #REF! | #REF! | #REF! | #REF! | #REF! | #REF! | #REF! | #REF!
132 | Disposal bag | 86.1197 | Sarstedt AG | 0 | #REF! | #REF! | #REF! | #REF! | #REF! | #REF! | #REF! | #REF! | #REF! | #REF! | #REF! | #REF! | #REF! | #REF! | #REF! | #REF! | #REF! | #REF! | #REF! | #REF! | #REF! | #REF! | #REF!
133 | Rack D12 | 93.854 | Sarstedt AG | 0 | #REF! | #REF! | #REF! | #REF! | #REF! | #REF! | #REF! | #REF! | #REF! | #REF! | #REF! | #REF! | #REF! | #REF! | #REF! | #REF! | #REF! | #REF! | #REF! | #REF! | #REF! | #REF! | #REF!
134 | PP-microplate, 384 well, Cat. Nr. 781209 Greiner Bio-One vai ekvivalents | 781209 | Greiner Bio-One | 0 | #REF! | #REF! | #REF! | #REF! | #REF! | #REF! | #REF! | #REF! | #REF! | #REF! | #REF! | #REF! | #REF! | #REF! | #REF! | #REF! | #REF! | #REF! | #REF! | #REF! | #REF! | #REF! | #REF!
135 | Platesealer, viewseal, Cat.Nr. 676070 Greiner Bio-One vai ekvivalents | 676070 | Greiner Bio-One | 0 | #REF! | #REF! | #REF! | #REF! | #REF! | #REF! | #REF! | #REF! | #REF! | #REF! | #REF! | #REF! | #REF! | #REF! | #REF! | #REF! | #REF! | #REF! | #REF! | #REF! | #REF! | #REF! | #REF!
136 | 0.8ML STORAGE PLATE | 82.1971.002 | Sarstedt AG | 0 | #REF! | #REF! | #REF! | #REF! | #REF! | #REF! | #REF! | #REF! | #REF! | #REF! | #REF! | #REF! | #REF! | #REF! | #REF! | #REF! | #REF! | #REF! | #REF! | #REF! | #REF! | #REF! | #REF!
137 | 2.2ML STORAGE PLATE | 82.1972.002 | Sarstedt AG | 0 | #REF! | #REF! | #REF! | #REF! | #REF! | #REF! | #REF! | #REF! | #REF! | #REF! | #REF! | #REF! | #REF! | #REF! | #REF! | #REF! | #REF! | #REF! | #REF! | #REF! | #REF! | #REF! | #REF!
138 | 96 well bacterial growth plate | 7701-5205 | Whatman | 0 | #REF! | #REF! | #REF! | #REF! | #REF! | #REF! | #REF! | #REF! | #REF! | #REF! | #REF! | #REF! | #REF! | #REF! | #REF! | #REF! | #REF! | #REF! | #REF! | #REF! | #REF! | #REF! | #REF!
139 | Planšetes ELISA reakcijas veikšanai, 16 bedrīšu modulis, virsma optimizēta proteīnu absorbcijai | 756(5)001 | Greiner Bio-One | #REF! | #REF! | #REF! | #REF! | #REF! | #REF! | #REF! | #REF! | #REF! | #REF! | #REF! | #REF! | #REF! | #REF! | #REF! | #REF! | #REF! | #REF! | #REF! | #REF! | #REF! | #REF! | #REF! | #REF!
140 | Planšetes ELISA reakcijas veikšanai, 96 bedrīšu modulis, virsma optimizēta proteīnu absorbcijai | 655(0)001 | Greiner Bio-One | #REF! | #REF! | #REF! | #REF! | #REF! | #REF! | #REF! | #REF! | #REF! | #REF! | #REF! | #REF! | #REF! | #REF! | #REF! | #REF! | #REF! | #REF! | #REF! | #REF! | #REF! | #REF! | #REF! | #REF!
141 | Planšetes ELISA reakcijas veikšanai, 16 bedrīšu modulis, virsma optimizēta oligopeptīdu absorbcijai | 756(5)001 | Greiner Bio-One | 0 | #REF! | #REF! | #REF! | #REF! | #REF! | #REF! | #REF! | #REF! | #REF! | #REF! | #REF! | #REF! | #REF! | #REF! | #REF! | #REF! | #REF! | #REF! | #REF! | #REF! | #REF! | #REF! | #REF!
142 | Planšetes ELISA reakcijas veikšanai, 96 bedrīšu modulis, virsma optimizēta oligopeptīdu absorbcijai, 100/case | 655(0)001 | Greiner Bio-One | 0 | #REF! | #REF! | #REF! | #REF! | #REF! | #REF! | #REF! | #REF! | #REF! | #REF! | #REF! | #REF! | #REF! | #REF! | #REF! | #REF! | #REF! | #REF! | #REF! | #REF! | #REF! | #REF! | #REF!
143 | 96 bedrīšu planšetes luminiscentas analīzes veikšanai, polistirēns, balta krāsa, virsma nav apstrādāta. LUMITRAC 200 , 40 pcs/box | 655075 | Brand | 0 | #REF! | #REF! | #REF! | #REF! | #REF! | #REF! | #REF! | #REF! | #REF! | #REF! | #REF! | #REF! | #REF! | #REF! | #REF! | #REF! | #REF! | #REF! | #REF! | #REF! | #REF! | #REF! | #REF!
144 | Microtest plates, PS, 96 wells, round bottom. | 650101 | Greiner Bio-One | 0 | #REF! | #REF! | #REF! | #REF! | #REF! | #REF! | #REF! | #REF! | #REF! | #REF! | #REF! | #REF! | #REF! | #REF! | #REF! | #REF! | #REF! | #REF! | #REF! | #REF! | #REF! | #REF! | #REF!
145 | LabTek Chamber slides | 94.6170.402 | Sarstedt AG | 0 | #REF! | #REF! | #REF! | #REF! | #REF! | #REF! | #REF! | #REF! | #REF! | #REF! | #REF! | #REF! | #REF! | #REF! | #REF! | #REF! | #REF! | #REF! | #REF! | #REF! | #REF! | #REF! | #REF!
146 | LabTek Chamber slides | 94.6140.402 | Sarstedt AG | 0 | #REF! | #REF! | #REF! | #REF! | #REF! | #REF! | #REF! | #REF! | #REF! | #REF! | #REF! | #REF! | #REF! | #REF! | #REF! | #REF! | #REF! | #REF! | #REF! | #REF! | #REF! | #REF! | #REF!
147 | LabTek Chamber slides | 94.6170.802 | Sarstedt AG | 0 | #REF! | #REF! | #REF! | #REF! | #REF! | #REF! | #REF! | #REF! | #REF! | #REF! | #REF! | #REF! | #REF! | #REF! | #REF! | #REF! | #REF! | #REF! | #REF! | #REF! | #REF! | #REF! | #REF!
148 | LabTek Chamber slides | 94.6140.802 | Sarstedt AG | 0 | #REF! | #REF! | #REF! | #REF! | #REF! | #REF! | #REF! | #REF! | #REF! | #REF! | #REF! | #REF! | #REF! | #REF! | #REF! | #REF! | #REF! | #REF! | #REF! | #REF! | #REF! | #REF! | #REF!
149 | Filter (sterile)0,45 mkl Integra | 153015 | Integra | 0 | #REF! | #REF! | #REF! | #REF! | #REF! | #REF! | #REF! | #REF! | #REF! | #REF! | #REF! | #REF! | #REF! | #REF! | #REF! | #REF! | #REF! | #REF! | #REF! | #REF! | #REF! | #REF! | #REF!
150 | Bio-Rad 165-2088 MicroPulser/Gene Pulser Cuvettes, 0.4 cm gap, 50 (standard pack) | 165-2088 | Bio-Rad | 0 | #REF! | #REF! | #REF! | #REF! | #REF! | #REF! | #REF! | #REF! | #REF! | #REF! | #REF! | #REF! | #REF! | #REF! | #REF! | #REF! | #REF! | #REF! | #REF! | #REF! | #REF! | #REF! | #REF!
151 | Kārba priekšmetstikliņu uzglabāšanai un transportēšanai, zila, ar korķa oderējumu. Paredzēta 25 priekšmetstikliņiem. | 631-1506 | VWR | 0 | #REF! | #REF! | #REF! | #REF! | #REF! | #REF! | #REF! | #REF! | #REF! | #REF! | #REF! | #REF! | #REF! | #REF! | #REF! | #REF! | #REF! | #REF! | #REF! | #REF! | #REF! | #REF! | #REF!
152 | Kārba priekšmetstikliņu uzglabāšanai un transportēšanai, zaļa, ar korķa oderējumu. Paredzēta 100 priekšmetstikliņiem. | 631-1501 | VWR | 0 | #REF! | #REF! | #REF! | #REF! | #REF! | #REF! | #REF! | #REF! | #REF! | #REF! | #REF! | #REF! | #REF! | #REF! | #REF! | #REF! | #REF! | #REF! | #REF! | #REF! | #REF! | #REF! | #REF!
153 | Ultra-clear centrifuge tubes, savietojamas ar Beckman centrifūgu rotoru SW32Ti, 25x89 mm (qty. 50), 38.5 ml. | 2344058 | Beckman | #REF! | #REF! | #REF! | #REF! | #REF! | #REF! | #REF! | #REF! | #REF! | #REF! | #REF! | #REF! | #REF! | #REF! | #REF! | #REF! | #REF! | #REF! | #REF! | #REF! | #REF! | #REF! | #REF! | #REF!
154 | Polyallomer centrifuge tubes savietojamas ar Beckman centrifūgu rotoru SW32Ti, 25x89 mm (qty. 50), 38.5 m. | 326823 | Beckman | #REF! | #REF! | #REF! | #REF! | #REF! | #REF! | #REF! | #REF! | #REF! | #REF! | #REF! | #REF! | #REF! | #REF! | #REF! | #REF! | #REF! | #REF! | #REF! | #REF! | #REF! | #REF! | #REF! | #REF!
155 | Ultra-clear centrifuge tubes savietojamas ar Beckman centrifūgu rotoru SW40Ti, 14x95 mm (qty. 50), 14 ml. | 344060 | Beckman | #REF! | #REF! | #REF! | #REF! | #REF! | #REF! | #REF! | #REF! | #REF! | #REF! | #REF! | #REF! | #REF! | #REF! | #REF! | #REF! | #REF! | #REF! | #REF! | #REF! | #REF! | #REF! | #REF! | #REF!
156 | Tube, thinwall, polyallomer, 14 ml, 14 x 95 mm (qty. 50), Savietojamas ar Beckman centrifūgu rotoru SW40Ti | 331374 | Beckman | #REF! | #REF! | #REF! | #REF! | #REF! | #REF! | #REF! | #REF! | #REF! | #REF! | #REF! | #REF! | #REF! | #REF! | #REF! | #REF! | #REF! | #REF! | #REF! | #REF! | #REF! | #REF! | #REF! | #REF!
157 | Thickwall Polyallomer Tubes 3.5 ml, 13 x 51 mm (qty. 25), savietojamas ar Beckman centrifūgu rotoru TLA-100.3 | 349623 | Beckman | #REF! | #REF! | #REF! | #REF! | #REF! | #REF! | #REF! | #REF! | #REF! | #REF! | #REF! | #REF! | #REF! | #REF! | #REF! | #REF! | #REF! | #REF! | #REF! | #REF! | #REF! | #REF! | #REF! | #REF!
158 | Thickwall Polycarbonate Tubes 3.5 ml, 13 x 51 mm (qty. 25), savietojami ar Beckman centrifūgu rotoru TLA-100.3 | 349622 | Beckman | #REF! | #REF! | #REF! | #REF! | #REF! | #REF! | #REF! | #REF! | #REF! | #REF! | #REF! | #REF! | #REF! | #REF! | #REF! | #REF! | #REF! | #REF! | #REF! | #REF! | #REF! | #REF! | #REF! | #REF!
159 | Polycarbonate Bottle with Caps 500 ml, 69 x 160 mm, (qty. 6), savietojami ar Beckman centrifūgu rotoriem JA-10 un JA-10.500 | 361690 | Beckman | #REF! | #REF! | #REF! | #REF! | #REF! | #REF! | #REF! | #REF! | #REF! | #REF! | #REF! | #REF! | #REF! | #REF! | #REF! | #REF! | #REF! | #REF! | #REF! | #REF! | #REF! | #REF! | #REF! | #REF!
160 | Polyallomer Bottle with Screw-On Cap 50 ml, 29 x 104 mm (qty. 25), savietojami ar Beckman centrifūgu rotoriem JA-20 un JA-30.50 | 357003 | Beckman | #REF! | #REF! | #REF! | #REF! | #REF! | #REF! | #REF! | #REF! | #REF! | #REF! | #REF! | #REF! | #REF! | #REF! | #REF! | #REF! | #REF! | #REF! | #REF! | #REF! | #REF! | #REF! | #REF! | #REF!
161 | Polycarbonate Bottle with Screw-On Cap 50 ml, 29 x 104 mm (qty. 25), savietojami ar Beckman centrifūgu rotoriem JA-20 un JA-30.50 | 357002 | Beckman | #REF! | #REF! | #REF! | #REF! | #REF! | #REF! | #REF! | #REF! | #REF! | #REF! | #REF! | #REF! | #REF! | #REF! | #REF! | #REF! | #REF! | #REF! | #REF! | #REF! | #REF! | #REF! | #REF! | #REF!
162 | Polycarbonate Aluminum Bottle with Cap Assembly 26.3 ml, 25 x 89 mm, 1 x 3-1/2 in (qty. 6), savietojamas ar Beckamn centrifūgu rotoru 70Ti | 355618 | Beckman | #REF! | #REF! | #REF! | #REF! | #REF! | #REF! | #REF! | #REF! | #REF! | #REF! | #REF! | #REF! | #REF! | #REF! | #REF! | #REF! | #REF! | #REF! | #REF! | #REF! | #REF! | #REF! | #REF! | #REF!
163 | Bottle Polycarbonate 26.3 ml, 25 x 89 mm (qty. 6), savietojami ar Beckman centrifūgu rotoru 70Ti | 355654 | Beckman | #REF! | #REF! | #REF! | #REF! | #REF! | #REF! | #REF! | #REF! | #REF! | #REF! | #REF! | #REF! | #REF! | #REF! | #REF! | #REF! | #REF! | #REF! | #REF! | #REF! | #REF! | #REF! | #REF! | #REF!
164 | Filtrpapīrs, Filtrpapīrs, loksnes, viegls, bez hlora, laboratoriskai lietošanai, vienas loksnes izmērs 50x50 cm | 898_817 |  | 0 | #REF! | #REF! | #REF! | #REF! | #REF! | #REF! | #REF! | #REF! | #REF! | #REF! | #REF! | #REF! | #REF! | #REF! | #REF! | #REF! | #REF! | #REF! | #REF! | #REF! | #REF! | #REF! | #REF!
165 | pH indikatori (stripi), Ph indikator papīrīši (stripi), diapazons pH 0-14,0, pH graduēšana -1,0 | 524151.1825 |  | 0 | #REF! | #REF! | #REF! | #REF! | #REF! | #REF! | #REF! | #REF! | #REF! | #REF! | #REF! | #REF! | #REF! | #REF! | #REF! | #REF! | #REF! | #REF! | #REF! | #REF! | #REF! | #REF! | #REF!
166 | Whatman blotēšanas papīrs. Whatman blotēšanas papīrs. Loksnēs. Vienas loksnes izmērs ne mazāks 30x25 cm vai 46 cm × 57 cm | WHA10427826 | Whatman | 0 | #REF! | #REF! | #REF! | #REF! | #REF! | #REF! | #REF! | #REF! | #REF! | #REF! | #REF! | #REF! | #REF! | #REF! | #REF! | #REF! | #REF! | #REF! | #REF! | #REF! | #REF! | #REF! | #REF!
167 | Trauciņi svēršanai 35 x 35 x 5mm vai 41 x 41 x 8mm. Trauciņi svēršanai, taisnstūra, PS. Izmērs 35 x 35 x 5mm vai 41 x 41 x 8 mm. Paredzēti cietu un šķidru vielu svēršanai. T. līdz +60 ° C. Izturīgi pret atšķaidītām skābēm, sārmiem, spirtiem. Bioloģiski inerta. Iepakojumā 2000 gab. | 71.9923.211 | Sarstedt | 0 | #REF! | #REF! | #REF! | #REF! | #REF! | #REF! | #REF! | #REF! | #REF! | #REF! | #REF! | #REF! | #REF! | #REF! | #REF! | #REF! | #REF! | #REF! | #REF! | #REF! | #REF! | #REF! | #REF!
168 | Parafilma. Rullis. Izmērs 100 mm x 38 m | BR701605-12EA | Sigma-Aldrich | 0 | #REF! | #REF! | #REF! | #REF! | #REF! | #REF! | #REF! | #REF! | #REF! | #REF! | #REF! | #REF! | #REF! | #REF! | #REF! | #REF! | #REF! | #REF! | #REF! | #REF! | #REF! | #REF! | #REF!
169 | Utilizācijas maisi. Izmērs ne mazāks kā 300 x 500 mm, polipropilēna, ar/bez bīstamības zīmi, autoklāvējami pie 1210C -1340C . Ipakojumā pa 1000 gab. | 86.1198 | Sarstedt | 0 | #REF! | #REF! | #REF! | #REF! | #REF! | #REF! | #REF! | #REF! | #REF! | #REF! | #REF! | #REF! | #REF! | #REF! | #REF! | #REF! | #REF! | #REF! | #REF! | #REF! | #REF! | #REF! | #REF!
170 | Utilizācijas maisi. Izmērs ne mazāks kā 600 x 780 mm, polipropilēna, ar/bez bīstamības zīmi, autoklāvējami pie 1210C -1340C . Ipakojumā pa 1000 gab. | 86.1200 | Sarstedt | #REF! | #REF! | #REF! | #REF! | #REF! | #REF! | #REF! | #REF! | #REF! | #REF! | #REF! | #REF! | #REF! | #REF! | #REF! | #REF! | #REF! | #REF! | #REF! | #REF! | #REF! | #REF! | #REF! | #REF!
171 | Membrāna. Amersham HybondTM- N+ 0,45 μm neilona membrāna nukleīnskābju pārnesei, pozitīvi lādēta, membrānas izmēri 0,200mx3m | RPN303B | Amersham | 0 | #REF! | #REF! | #REF! | #REF! | #REF! | #REF! | #REF! | #REF! | #REF! | #REF! | #REF! | #REF! | #REF! | #REF! | #REF! | #REF! | #REF! | #REF! | #REF! | #REF! | #REF! | #REF! | #REF!
172 | Hiperfilma ECL 18x24cm (vai ekvivalents). Iepakojumā pa 100 filmām, viena filma ne mazāka par 18x24 cm. | 28-9068-37 | Amersham | 0 | #REF! | #REF! | #REF! | #REF! | #REF! | #REF! | #REF! | #REF! | #REF! | #REF! | #REF! | #REF! | #REF! | #REF! | #REF! | #REF! | #REF! | #REF! | #REF! | #REF! | #REF! | #REF! | #REF!
173 | 0,5 ml PCR stobriņi ar plānām sieniņām. 0,5ml stobriņi ar plānām sieniņām, polipropilēna. Saderīgi ar Qubit 2,0 fluorimetru. Iepakojumā 500 gab. | Q32856 | Invitrogen | 0 | #REF! | #REF! | #REF! | #REF! | #REF! | #REF! | #REF! | #REF! | #REF! | #REF! | #REF! | #REF! | #REF! | #REF! | #REF! | #REF! | #REF! | #REF! | #REF! | #REF! | #REF! | #REF! | #REF!
174 | 96-iedobīšu 0,2 ml PCR plate. MicroAmp 96-iedobīšu PCR plate. Iedobītes tilpums 0,2 ml, izgatavots no polipropilēna. Saderīga ar DNS ģenētiskiem analizatoriem 3130/3130XL vai 3730/3730XL. Vienā iepakojumā 10 plates. | N8010560 | Life technologies, Thermo Scientific | 0 | #REF! | #REF! | #REF! | #REF! | #REF! | #REF! | #REF! | #REF! | #REF! | #REF! | #REF! | #REF! | #REF! | #REF! | #REF! | #REF! | #REF! | #REF! | #REF! | #REF! | #REF! | #REF! | #REF!
175 | Adhezīva, caurspīdīga 96-iedobīšu PCR plates plēve. Saderīga ar 96-iedobīšu MicroAmp PCR platēm, izgatavota no poliolefīna, paredzēta PCR. Iztur temperatūras no -700C līdz +1100C. Iepakojumā 100 gab. | 4306311 | Applied Biosystems | 0 | #REF! | #REF! | #REF! | #REF! | #REF! | #REF! | #REF! | #REF! | #REF! | #REF! | #REF! | #REF! | #REF! | #REF! | #REF! | #REF! | #REF! | #REF! | #REF! | #REF! | #REF! | #REF! | #REF!
176 | Vienreizēji automātisko pipešu uzgaļi 0,5-10 mkl. Sterili,vienreizēji uzgaļi ar filtru. Tilpums 0,5-10 mkl. Iepakoti kastēs pa 96 gab. Saderīgi ar Ependorff pipeti. | 70.1115.210 | Sarstedt | 0 | #REF! | #REF! | #REF! | #REF! | #REF! | #REF! | #REF! | #REF! | #REF! | #REF! | #REF! | #REF! | #REF! | #REF! | #REF! | #REF! | #REF! | #REF! | #REF! | #REF! | #REF! | #REF! | #REF!
177 | Vienreizēji automātisko pipešu uzgaļi 10-100 mkl. Sterili,vienreizēji uzgaļi ar filtru. Tilpums 10-100 mkl. Iepakoti kastēs pa 96 gab. Saderīgi ar Ependorff pipeti. | 70.760.212 | Sarstedt | 0 | #REF! | #REF! | #REF! | #REF! | #REF! | #REF! | #REF! | #REF! | #REF! | #REF! | #REF! | #REF! | #REF! | #REF! | #REF! | #REF! | #REF! | #REF! | #REF! | #REF! | #REF! | #REF! | #REF!
178 | Kapilāro asiņu kolekcijas stobriņš. Volume 250-500 μL. Additive: Lithium Heparin |  |  | #REF! | #REF! | #REF! | #REF! | #REF! | #REF! | #REF! | #REF! | #REF! | #REF! | #REF! | #REF! | #REF! | #REF! | #REF! | #REF! | #REF! | #REF! | #REF! | #REF! | #REF! | #REF! | #REF! | #REF!
179 | Kapilāro asiņu kolekcijas stobriņš. Volume 250-500 μL. Additive: SST (serum separating tube (SST gel) Polymer gel and powdered glass clot activator) |  |  | #REF! | #REF! | #REF! | #REF! | #REF! | #REF! | #REF! | #REF! | #REF! | #REF! | #REF! | #REF! | #REF! | #REF! | #REF! | #REF! | #REF! | #REF! | #REF! | #REF! | #REF! | #REF! | #REF! | #REF!
180 | Kapilāro asiņu kolekcijas stobriņš. Volume 250-500 μL. Additive: NaFl/Na2EDTA |  |  | #REF! | #REF! | #REF! | #REF! | #REF! | #REF! | #REF! | #REF! | #REF! | #REF! | #REF! | #REF! | #REF! | #REF! | #REF! | #REF! | #REF! | #REF! | #REF! | #REF! | #REF! | #REF! | #REF! | #REF!
181 | Kapilāro asiņu kolekcijas stobriņš. Volume 250-500 μL. Additive: serum |  |  | #REF! | #REF! | #REF! | #REF! | #REF! | #REF! | #REF! | #REF! | #REF! | #REF! | #REF! | #REF! | #REF! | #REF! | #REF! | #REF! | #REF! | #REF! | #REF! | #REF! | #REF! | #REF! | #REF! | #REF!
182 | Vienreizēji automātisko pipešu uzgaļi 20-200 mkl. Sterili,vienreizēji uzgaļi ar filtru. Tilpums 20-200 mkl. Iepakoti kastēs pa 96 gab. Saderīgi ar Ependorff pipeti | 70.760.211 | Sarstedt | 0 | #REF! | #REF! | #REF! | #REF! | #REF! | #REF! | #REF! | #REF! | #REF! | #REF! | #REF! | #REF! | #REF! | #REF! | #REF! | #REF! | #REF! | #REF! | #REF! | #REF! | #REF! | #REF! | #REF!
183 | Vienreizēji automātisko pipešu uzgaļi 100-1000 mkl. Sterili,vienreizēji uzgaļi ar filtru. Tilpums 200-1000 mkl. Iepakoti kastēs pa 96 gab. Saderīgi ar Ependorff pipeti. | 70.762.211 | Sarstedt | 0 | #REF! | #REF! | #REF! | #REF! | #REF! | #REF! | #REF! | #REF! | #REF! | #REF! | #REF! | #REF! | #REF! | #REF! | #REF! | #REF! | #REF! | #REF! | #REF! | #REF! | #REF! | #REF! | #REF!
184 | Vienreizēji automātisko pipešu uzgaļi 20-200 mkl.Nesterili,vienreizēji uzgaļi bez filtra. Tilpums 20-200 mkl. Iepakoti maisā pa 500 gab. Saderīgi ar Ependorff pipeti. | 70.760.002 | Sarstedt | 0 | #REF! | #REF! | #REF! | #REF! | #REF! | #REF! | #REF! | #REF! | #REF! | #REF! | #REF! | #REF! | #REF! | #REF! | #REF! | #REF! | #REF! | #REF! | #REF! | #REF! | #REF! | #REF! | #REF!
185 | 0,2 ml PCR mikrostobriņi (atsevišķi pa vienam). Tilpums 0,2 ml, sterili, brīvi no DNāzēm un RNāzēm, bez PCR inhibitoriem un pirogēniem; ar piestiprinātiem piespiežamiem vāciņiem un pretkontaminācijas slēdzi, autoklāvējami. Iepakojumā 250 - 2000 gab. | 72.735.002 | Sarstedt | 0 | #REF! | #REF! | #REF! | #REF! | #REF! | #REF! | #REF! | #REF! | #REF! | #REF! | #REF! | #REF! | #REF! | #REF! | #REF! | #REF! | #REF! | #REF! | #REF! | #REF! | #REF! | #REF! | #REF!
186 | 0,2 ml PCR mikrostobriņi - stripi pa 4. Tilpums 0,2 ml, sterili, brīvi no DNāzēm un RNāzēm, bez PCR inhibitoriem un pirogēniem; ar piestiprinātiem piespiežamiem vāciņiem un pretkontaminācijas slēdzi, autoklāvējami. Iepakojumā 120 gab. | 72.990.002 | Sarstedt | 0 | #REF! | #REF! | #REF! | #REF! | #REF! | #REF! | #REF! | #REF! | #REF! | #REF! | #REF! | #REF! | #REF! | #REF! | #REF! | #REF! | #REF! | #REF! | #REF! | #REF! | #REF! | #REF! | #REF!
187 | 0,2 ml PCR mikrostobriņi - stripi pa 8. Tilpums 0,2 ml, sterili, brīvi no DNāzēm un RNāzēm, bez PCR inhibitoriem un pirogēniem; ar piestiprinātiem piespiežamiem vāciņiem un pretkontaminācijas slēdzi, autoklāvējami. Iepakojumā 120 gab. | 72.991.002 | Sarstedt | 0 | #REF! | #REF! | #REF! | #REF! | #REF! | #REF! | #REF! | #REF! | #REF! | #REF! | #REF! | #REF! | #REF! | #REF! | #REF! | #REF! | #REF! | #REF! | #REF! | #REF! | #REF! | #REF! | #REF!
188 | 0,5 ml mikrostobriņi (atsevišķi pa vienam). Tilpums 0,5 ml, sterili,no caurspīdīgas plastmasas-polipropilēna, ar konisku pamatni, augstums ne vairāk par 30 mm, diametrs 7,8 mm, ar piestiprinātiem piespiežamiem vāciņiem un pretkontaminācijas slēdzi vai "Safety Cap", ar vietu uzrakstiem, autoklāvējami. Iepakojumā 100 gab. | 72.704 | Sarstedt | 0 | #REF! | #REF! | #REF! | #REF! | #REF! | #REF! | #REF! | #REF! | #REF! | #REF! | #REF! | #REF! | #REF! | #REF! | #REF! | #REF! | #REF! | #REF! | #REF! | #REF! | #REF! | #REF! | #REF!
189 | 1,5 ml mikrostobriņi. Tilpums 1,5 ml, sterili,no caurspīdīgas plastmasas-polipropilēna, ar konisu pamatni, augstums ne vairāk par 30 mm, diametrs 7,8 mm, ar piestiprinātiem piespiežamiem vāciņiem un pretkontaminācijas slēdzi vai "Safety Cap", ar vietu uzrakstiem, graduēti, autoklāvējami. Iepakojumā no 500 gab. | 72.706 | Sarstedt | 0 | #REF! | #REF! | #REF! | #REF! | #REF! | #REF! | #REF! | #REF! | #REF! | #REF! | #REF! | #REF! | #REF! | #REF! | #REF! | #REF! | #REF! | #REF! | #REF! | #REF! | #REF! | #REF! | #REF!
190 | 2,0 ml mikrostobriņi. Tilpums 2,0 ml, sterili,no caurspīdīgas plastmasas-polipropilēna, ar noapaļotu pamatni, augstums ne vairāk par 40 mm, diametrs 10,8 mm, ar piestiprinātiem piespiežamiem vāciņiem un pretkontaminācijas slēdzi vai "Safety Cap", ar vietu uzrakstiem, graduēti, autoklāvējami. Iepakojumā no 500 gab. | 72.695.00 | Sarstedt | 0 | #REF! | #REF! | #REF! | #REF! | #REF! | #REF! | #REF! | #REF! | #REF! | #REF! | #REF! | #REF! | #REF! | #REF! | #REF! | #REF! | #REF! | #REF! | #REF! | #REF! | #REF! | #REF! | #REF!
191 | 15 ml mēģenes. Sterili, tilpums 15 ml, no caurspīdīgas plastmasas-polipropilēna, koniski, graduēti, augstums 120 mm, diametrs 17 mm, koniski, ar noņemamiem skrūvējamiem vāciņiem, ar konisku pamatni, ar vietu uzrakstiem, izturība līdz 3500 x g. Iepakojumā pa 25 gab. | 62.554.001 | Sarstedt | 0 | #REF! | #REF! | #REF! | #REF! | #REF! | #REF! | #REF! | #REF! | #REF! | #REF! | #REF! | #REF! | #REF! | #REF! | #REF! | #REF! | #REF! | #REF! | #REF! | #REF! | #REF! | #REF! | #REF!
192 | 50 ml mēģenes. Nesterili, tilpums 50 ml, no caurspīdīgas plastmasas-polipropilēna, koniski, graduēti, augstums115 - 120 mm, diametrs 28 - 30 mm, koniski, ar noņemamiem skrūvējamiem vāciņiem, ar konisku pamatni, ar vietu uzrakstiem, izturība līdz 3500 x g. Iepakojumā 50 gab. | 62.548.004 | Sarstedt | 0 | #REF! | #REF! | #REF! | #REF! | #REF! | #REF! | #REF! | #REF! | #REF! | #REF! | #REF! | #REF! | #REF! | #REF! | #REF! | #REF! | #REF! | #REF! | #REF! | #REF! | #REF! | #REF! | #REF!
193 | 50 ml mēģenes. Nesterili, tilpums 50 ml, no caurspīdīgas plastmasas-polipropilēna, koniski, graduēti, augstums115 - 120 mm, diametrs 28 - 30 mm, koniski, ar noņemamiem skrūvējamiem vāciņiem, ar vietu uzrakstiem, izturība līdz 3500 x g. Iepakojumā 50 gab. | 62.559 | Sarstedt | 0 | #REF! | #REF! | #REF! | #REF! | #REF! | #REF! | #REF! | #REF! | #REF! | #REF! | #REF! | #REF! | #REF! | #REF! | #REF! | #REF! | #REF! | #REF! | #REF! | #REF! | #REF! | #REF! | #REF!
194 | 3,5 ml Transfērpipetes. Tilpums 3,5 ml, sterilas, graduētas, garums 155 mm. Vienā iepakojumā 10 gab. | 86.1171.010 | Sarstedt | 0 | #REF! | #REF! | #REF! | #REF! | #REF! | #REF! | #REF! | #REF! | #REF! | #REF! | #REF! | #REF! | #REF! | #REF! | #REF! | #REF! | #REF! | #REF! | #REF! | #REF! | #REF! | #REF! | #REF!
195 | 3,5 ml Transfērpipetes. Tilpums 3,5 ml, sterilas, graduētas, garums 155 mm. Iepakotas pa vienai. | 86.1171.001 | Sarstedt | 0 | #REF! | #REF! | #REF! | #REF! | #REF! | #REF! | #REF! | #REF! | #REF! | #REF! | #REF! | #REF! | #REF! | #REF! | #REF! | #REF! | #REF! | #REF! | #REF! | #REF! | #REF! | #REF! | #REF!
196 | 1 ml seroloģiskā pipete. Tilpums 2ml, seroloģiskā pipete, no polistirēna, sterila, graduēta, atsevišķi iepakota. Iepakojumā pa 1000 gab. | 86.1251.001 | Sarstedt | 0 | #REF! | #REF! | #REF! | #REF! | #REF! | #REF! | #REF! | #REF! | #REF! | #REF! | #REF! | #REF! | #REF! | #REF! | #REF! | #REF! | #REF! | #REF! | #REF! | #REF! | #REF! | #REF! | #REF!
197 | 2 ml seroloģiskā pipete. Tilpums 1ml, seroloģiskā pipete, no polistirēna, sterila, graduēta, atsevišķi iepakota. Iepakojumā pa 1000 gab. | 86.1252.001 | Sarstedt | 0 | #REF! | #REF! | #REF! | #REF! | #REF! | #REF! | #REF! | #REF! | #REF! | #REF! | #REF! | #REF! | #REF! | #REF! | #REF! | #REF! | #REF! | #REF! | #REF! | #REF! | #REF! | #REF! | #REF!
198 | 10 ml seroloģiskā pipete. Tilpums 10ml, seroloģiskā pipete, no polistirēna, sterila, graduēta, atsevišķi iepakota. Iepakojumā pa 500 gab. | 86.1254.001 | Sarstedt | 0 | #REF! | #REF! | #REF! | #REF! | #REF! | #REF! | #REF! | #REF! | #REF! | #REF! | #REF! | #REF! | #REF! | #REF! | #REF! | #REF! | #REF! | #REF! | #REF! | #REF! | #REF! | #REF! | #REF!
199 | Paraugu uzglabāšanas kastes. Ausktumizturīgas kartona vai plastmasas paraugu uzglabāšanas kastes ar vāku, uzglabāšanai -800C, 100 kriostobriņiem ar tilpumu no 1,5 ml - 2,0 ml | 95.64.997 | Sarstedt | 0 | #REF! | #REF! | #REF! | #REF! | #REF! | #REF! | #REF! | #REF! | #REF! | #REF! | #REF! | #REF! | #REF! | #REF! | #REF! | #REF! | #REF! | #REF! | #REF! | #REF! | #REF! | #REF! | #REF!
200 | Iepakojums karstā gaisa sterilizācijai. Rullis. Iepakojums materiālu iepakošanai karstā gaisa sterilizācijai 50 mm plats x 200m | 301.050.0001 | sp medikal | #REF! | #REF! | #REF! | #REF! | #REF! | #REF! | #REF! | #REF! | #REF! | #REF! | #REF! | #REF! | #REF! | #REF! | #REF! | #REF! | #REF! | #REF! | #REF! | #REF! | #REF! | #REF! | #REF! | #REF!
201 | Iepakojums karstā gaisa sterilizācijai. Rullis. Iepakojums materiālu iepakošanai karstā gaisa sterilizācijai 200 mm plats x 200m | 301.200.0001 | sp medikal | #REF! | #REF! | #REF! | #REF! | #REF! | #REF! | #REF! | #REF! | #REF! | #REF! | #REF! | #REF! | #REF! | #REF! | #REF! | #REF! | #REF! | #REF! | #REF! | #REF! | #REF! | #REF! | #REF! | #REF!
202 | Iepakojums karstā gaisa sterilizācijai. Rullis. Iepakojums materiālu iepakošanai karstā gaisa sterilizācijai 250 mm plats x 200m | 301.250.0001 | sp medikal | #REF! | #REF! | #REF! | #REF! | #REF! | #REF! | #REF! | #REF! | #REF! | #REF! | #REF! | #REF! | #REF! | #REF! | #REF! | #REF! | #REF! | #REF! | #REF! | #REF! | #REF! | #REF! | #REF! | #REF!
203 | Trauciņi svēršanai 72 x 72 x 70 mm vai 89 x 89 x 25 mm. Trauciņi svēršanai, taisnstūra, PS. Izmērs 72 x 72 x 70 mm vai 89 x 89 x 25 mm. Paredzēti cietu un šķidru vielu svēršanai. T. līdz +60 ° C. Izturīgi pret atšķaidītām skābēm, sārmiem, spirtiem. Bioloģiski inerta. Iepakojumā 1000 gab. | 71.9923.212 | Sarstedt | 0 | #REF! | #REF! | #REF! | #REF! | #REF! | #REF! | #REF! | #REF! | #REF! | #REF! | #REF! | #REF! | #REF! | #REF! | #REF! | #REF! | #REF! | #REF! | #REF! | #REF! | #REF! | #REF! | #REF!
204 | 50 ml Laboratorijas pudeles ar skrūvējamu vāciņu. No borosilikāta stikla ar DIN pavedieniem GL 45, ISO 4796, graduētas, ar skrūvējamu vāciņu. Pudeles ir karstumizturīgas aptuveni līdz 140 °C temperatūrai. |  |  | 0 | #REF! | #REF! | #REF! | #REF! | #REF! | #REF! | #REF! | #REF! | #REF! | #REF! | #REF! | #REF! | #REF! | #REF! | #REF! | #REF! | #REF! | #REF! | #REF! | #REF! | #REF! | #REF! | #REF!
205 | 100 ml Laboratorijas pudeles ar skrūvējamu vāciņu. No borosilikāta stikla ar DIN pavedieniem GL 45, ISO 4796, graduētas, ar skrūvējamu vāciņu. Pudeles ir karstumizturīgas aptuveni līdz 140 °C temperatūrai. | 502_247 |  | 0 | #REF! | #REF! | #REF! | #REF! | #REF! | #REF! | #REF! | #REF! | #REF! | #REF! | #REF! | #REF! | #REF! | #REF! | #REF! | #REF! | #REF! | #REF! | #REF! | #REF! | #REF! | #REF! | #REF!
206 | 250 ml Laboratorijas pudeles ar skrūvējamu vāciņu. No borosilikāta stikla ar DIN pavedieniem GL 45, ISO 4796, graduētas, ar skrūvējamu vāciņu. Pudeles ir karstumizturīgas aptuveni līdz 140 °C temperatūrai. | 992_224 |  | 0 | #REF! | #REF! | #REF! | #REF! | #REF! | #REF! | #REF! | #REF! | #REF! | #REF! | #REF! | #REF! | #REF! | #REF! | #REF! | #REF! | #REF! | #REF! | #REF! | #REF! | #REF! | #REF! | #REF!
207 | 500 ml Laboratorijas pudeles ar skrūvējamu vāciņu. No borosilikāta stikla ar DIN pavedieniem GL 45, ISO 4796, graduētas, ar skrūvējamu vāciņu. Pudeles ir karstumizturīgas aptuveni līdz 140 °C temperatūrai. | 171_340 |  | 0 | #REF! | #REF! | #REF! | #REF! | #REF! | #REF! | #REF! | #REF! | #REF! | #REF! | #REF! | #REF! | #REF! | #REF! | #REF! | #REF! | #REF! | #REF! | #REF! | #REF! | #REF! | #REF! | #REF!
208 | 1000 ml Laboratorijas pudeles ar skrūvējamu vāciņu. No borosilikāta stikla ar DIN pavedieniem GL 45, ISO 4796, graduētas, ar skrūvējamu vāciņu. Pudeles ir karstumizturīgas aptuveni līdz 140 °C temperatūrai. | 479_544 |  | 0 | #REF! | #REF! | #REF! | #REF! | #REF! | #REF! | #REF! | #REF! | #REF! | #REF! | #REF! | #REF! | #REF! | #REF! | #REF! | #REF! | #REF! | #REF! | #REF! | #REF! | #REF! | #REF! | #REF!
209 | 2000 ml Laboratorijas pudeles ar skrūvējamu vāciņu. No borosilikāta stikla ar DIN pavedieniem GL 45, ISO 4796, graduētas, ar skrūvējamu vāciņu. Pudeles ir karstumizturīgas aptuveni līdz 140 °C temperatūrai. | 688_959 |  | 0 | #REF! | #REF! | #REF! | #REF! | #REF! | #REF! | #REF! | #REF! | #REF! | #REF! | #REF! | #REF! | #REF! | #REF! | #REF! | #REF! | #REF! | #REF! | #REF! | #REF! | #REF! | #REF! | #REF!
210 | 2000 ml mērcilindrs. A klase, tilpums 2000 ml,precizitāte 10,00 (±ml), vienas iedaļas vērtība 20,0 (ml). Ar sešstūrainu pamatni, ar snīpi, ar zilas krāsas iedaļām. |  |  | 0 | #REF! | #REF! | #REF! | #REF! | #REF! | #REF! | #REF! | #REF! | #REF! | #REF! | #REF! | #REF! | #REF! | #REF! | #REF! | #REF! | #REF! | #REF! | #REF! | #REF! | #REF! | #REF! | #REF!
211 | 50 ml vārglāze. Vārglāze, stikla, ar snīpi, graduēta. Tilpums 50 ml, d 38-42mm, h 60-70mm |  |  | 0 | #REF! | #REF! | #REF! | #REF! | #REF! | #REF! | #REF! | #REF! | #REF! | #REF! | #REF! | #REF! | #REF! | #REF! | #REF! | #REF! | #REF! | #REF! | #REF! | #REF! | #REF! | #REF! | #REF!
212 | 100 ml vārglāze. Vārglāze, stikla, ar snīpi, graduēta. Tilpums 100 ml, d 48-50mm, h 70-80mm |  |  | 0 | #REF! | #REF! | #REF! | #REF! | #REF! | #REF! | #REF! | #REF! | #REF! | #REF! | #REF! | #REF! | #REF! | #REF! | #REF! | #REF! | #REF! | #REF! | #REF! | #REF! | #REF! | #REF! | #REF!
213 | 250 ml vārglāze. Vārglāze,stikla, ar snīpi, graduēta. Tilpums 250 ml, d 60-70mm, h 95-120mm |  |  | 0 | #REF! | #REF! | #REF! | #REF! | #REF! | #REF! | #REF! | #REF! | #REF! | #REF! | #REF! | #REF! | #REF! | #REF! | #REF! | #REF! | #REF! | #REF! | #REF! | #REF! | #REF! | #REF! | #REF!
214 | 600 ml vārglāze. Vārglāze, stikla, ar snīpi, graduēta. Tilpums 600 ml, d 80-90mm, h 125-150mm |  |  | 0 | #REF! | #REF! | #REF! | #REF! | #REF! | #REF! | #REF! | #REF! | #REF! | #REF! | #REF! | #REF! | #REF! | #REF! | #REF! | #REF! | #REF! | #REF! | #REF! | #REF! | #REF! | #REF! | #REF!
215 | 1000 ml vārglāze. Vārglāze, stikla, ar snīpi, graduēta. Tilpums 1000 ml, d 95-105mm, h 145-180mm |  |  | 0 | #REF! | #REF! | #REF! | #REF! | #REF! | #REF! | #REF! | #REF! | #REF! | #REF! | #REF! | #REF! | #REF! | #REF! | #REF! | #REF! | #REF! | #REF! | #REF! | #REF! | #REF! | #REF! | #REF!
216 | 2000 ml vārglāze. Vārglāze, stikla, ar snīpi, graduēta. Tilpums 2000 ml, d 120-130mm, h185-240mm |  |  | 0 | #REF! | #REF! | #REF! | #REF! | #REF! | #REF! | #REF! | #REF! | #REF! | #REF! | #REF! | #REF! | #REF! | #REF! | #REF! | #REF! | #REF! | #REF! | #REF! | #REF! | #REF! | #REF! | #REF!
217 | 50 ml Erlenmeijera kolba. Erlenmeijera kolba, konsika, šaurkakla, stikla, graduēta. Tilpums 50 ml. |  |  | 0 | #REF! | #REF! | #REF! | #REF! | #REF! | #REF! | #REF! | #REF! | #REF! | #REF! | #REF! | #REF! | #REF! | #REF! | #REF! | #REF! | #REF! | #REF! | #REF! | #REF! | #REF! | #REF! | #REF!
218 | 100 ml Erlenmeijera kolba. Erlenmeijera kolba, konsika, šaurkakla, stikla, graduēta. Tilpums 100 ml. |  |  | 0 | #REF! | #REF! | #REF! | #REF! | #REF! | #REF! | #REF! | #REF! | #REF! | #REF! | #REF! | #REF! | #REF! | #REF! | #REF! | #REF! | #REF! | #REF! | #REF! | #REF! | #REF! | #REF! | #REF!
219 | 250 ml Erlenmeijera kolba. Erlenmeijera kolba, koniska, šaurkakla, stikla, graduēta. Tilpums 250 ml. |  |  | 0 | #REF! | #REF! | #REF! | #REF! | #REF! | #REF! | #REF! | #REF! | #REF! | #REF! | #REF! | #REF! | #REF! | #REF! | #REF! | #REF! | #REF! | #REF! | #REF! | #REF! | #REF! | #REF! | #REF!
220 | 500 ml Erlenmeijera kolba. Erlenmeijera kolba, koniska, šaurkakla, stikla, graduēta. Tilpums 500 ml. |  |  | 0 | #REF! | #REF! | #REF! | #REF! | #REF! | #REF! | #REF! | #REF! | #REF! | #REF! | #REF! | #REF! | #REF! | #REF! | #REF! | #REF! | #REF! | #REF! | #REF! | #REF! | #REF! | #REF! | #REF!
221 | 1000 ml Erlenmeijera kolba. Erlenmeijera kolba, koniska, šaurkakla, stikla, graduēta. Tilpums 1000 ml. |  |  | 0 | #REF! | #REF! | #REF! | #REF! | #REF! | #REF! | #REF! | #REF! | #REF! | #REF! | #REF! | #REF! | #REF! | #REF! | #REF! | #REF! | #REF! | #REF! | #REF! | #REF! | #REF! | #REF! | #REF!
222 | DNA free swabs for genetic research, polypropylene tube + polystyrene stick + viscose head | 300252DNA | DeltaLab | 0 | #REF! | #REF! | #REF! | #REF! | #REF! | #REF! | #REF! | #REF! | #REF! | #REF! | #REF! | #REF! | #REF! | #REF! | #REF! | #REF! | #REF! | #REF! | #REF! | #REF! | #REF! | #REF! | #REF!
223 | DNA free swabs for genetic research, polypropylene tube + polystyrene stick + cotton head | 300261DNA | DeltaLab | #REF! | #REF! | #REF! | #REF! | #REF! | #REF! | #REF! | #REF! | #REF! | #REF! | #REF! | #REF! | #REF! | #REF! | #REF! | #REF! | #REF! | #REF! | #REF! | #REF! | #REF! | #REF! | #REF! | #REF!
224 | KingFisher Duo 12-tip comb, for Microtiter 96 Deepwell plate | 97003500 | Thermo Scientific | 0 | #REF! | #REF! | #REF! | #REF! | #REF! | #REF! | #REF! | #REF! | #REF! | #REF! | #REF! | #REF! | #REF! | #REF! | #REF! | #REF! | #REF! | #REF! | #REF! | #REF! | #REF! | #REF! | #REF!
225 | KingFisher Duo elution strip | 97003520 | Thermo Scientific | 0 | #REF! | #REF! | #REF! | #REF! | #REF! | #REF! | #REF! | #REF! | #REF! | #REF! | #REF! | #REF! | #REF! | #REF! | #REF! | #REF! | #REF! | #REF! | #REF! | #REF! | #REF! | #REF! | #REF!
226 | KingFisher Duo Combi pack for Microtiter 96 Deepwell plate (tips combs, plates and elution strips for 96 samples) | 97003530 | Thermo Scientific | 0 | #REF! | #REF! | #REF! | #REF! | #REF! | #REF! | #REF! | #REF! | #REF! | #REF! | #REF! | #REF! | #REF! | #REF! | #REF! | #REF! | #REF! | #REF! | #REF! | #REF! | #REF! | #REF! | #REF!
227 | KingFisher Flex Microtiter Deepwell 96 plate, sterile | 95040460 | Thermo Scientific | 0 | #REF! | #REF! | #REF! | #REF! | #REF! | #REF! | #REF! | #REF! | #REF! | #REF! | #REF! | #REF! | #REF! | #REF! | #REF! | #REF! | #REF! | #REF! | #REF! | #REF! | #REF! | #REF! | #REF!
228 | Leucosep tube, sterile, 50 ml, ar porainu membrānu; iepakojums- 25gab maisā/300 gab kastē. efektīvai perifēro asiņu vai kaulu smadzeņu limfocītu un mononukleāro šūnu sadalīšanai; nepirogēns, necititoksisks; sterils; piemērots 15-30 ml parauga apstrādei; | 227290 | Greiner Bio-One North America, Inc. | 0 | #REF! | #REF! | #REF! | #REF! | #REF! | #REF! | #REF! | #REF! | #REF! | #REF! | #REF! | #REF! | #REF! | #REF! | #REF! | #REF! | #REF! | #REF! | #REF! | #REF! | #REF! | #REF! | #REF!
229 | Leucosep tube, sterile, 10 ml, ar porainu membrānu; iepakojums - 50gab maisā/500 gab kastē. efektīvai perifēro asiņu vai kaulu smadzeņu limfocītu un mononukleāro šūnu sadalīšanai; nepirogēns, necititoksisks; sterils; piemērots 3-8 ml parauga apstrādei; | 163290 | Greiner Bio-One North America, Inc. | 0 | #REF! | #REF! | #REF! | #REF! | #REF! | #REF! | #REF! | #REF! | #REF! | #REF! | #REF! | #REF! | #REF! | #REF! | #REF! | #REF! | #REF! | #REF! | #REF! | #REF! | #REF! | #REF! | #REF!
230 | Vakutaineri venozo asins paraugu ņemšanai. contain spray-coated silica to aid in clotting and a polymer gel for serum separation |  |  | 0 | #REF! | #REF! | #REF! | #REF! | #REF! | #REF! | #REF! | #REF! | #REF! | #REF! | #REF! | #REF! | #REF! | #REF! | #REF! | #REF! | #REF! | #REF! | #REF! | #REF! | #REF! | #REF! | #REF!
231 | Vakutaineri venozo asins paraugu ņemšanai. contain spray-coated lithium heparin and a polymer gel for plasma separation |  |  | 0 | #REF! | #REF! | #REF! | #REF! | #REF! | #REF! | #REF! | #REF! | #REF! | #REF! | #REF! | #REF! | #REF! | #REF! | #REF! | #REF! | #REF! | #REF! | #REF! | #REF! | #REF! | #REF! | #REF!
232 | Vakutaineri venozo asins paraugu ņemšanai. contain thrombin-based clot activator and polymer gel for serum separation |  |  | 0 | #REF! | #REF! | #REF! | #REF! | #REF! | #REF! | #REF! | #REF! | #REF! | #REF! | #REF! | #REF! | #REF! | #REF! | #REF! | #REF! | #REF! | #REF! | #REF! | #REF! | #REF! | #REF! | #REF!
233 | Vakutaineri venozo asins paraugu ņemšanai. have spray-coated silica and are used for serum determinations in chemistry |  |  | 0 | #REF! | #REF! | #REF! | #REF! | #REF! | #REF! | #REF! | #REF! | #REF! | #REF! | #REF! | #REF! | #REF! | #REF! | #REF! | #REF! | #REF! | #REF! | #REF! | #REF! | #REF! | #REF! | #REF!
234 | Vakutaineri venozo asins paraugu ņemšanai. spray-coated with either lithium heparin or sodium heparin |  |  | 0 | #REF! | #REF! | #REF! | #REF! | #REF! | #REF! | #REF! | #REF! | #REF! | #REF! | #REF! | #REF! | #REF! | #REF! | #REF! | #REF! | #REF! | #REF! | #REF! | #REF! | #REF! | #REF! | #REF!
235 | Vakutaineri venozo asins paraugu ņemšanai. spray-coated EDTA Tubes are used for whole blood hematology determinations, immunohematology testing and blood donor screening. |  |  | 0 | #REF! | #REF! | #REF! | #REF! | #REF! | #REF! | #REF! | #REF! | #REF! | #REF! | #REF! | #REF! | #REF! | #REF! | #REF! | #REF! | #REF! | #REF! | #REF! | #REF! | #REF! | #REF! | #REF!
236 | Vakutaineri venozo asins paraugu ņemšanai. citrate Tubes with 3.2% buffered sodium citrate solution are used for routine coagulation studies |  |  | 0 | #REF! | #REF! | #REF! | #REF! | #REF! | #REF! | #REF! | #REF! | #REF! | #REF! | #REF! | #REF! | #REF! | #REF! | #REF! | #REF! | #REF! | #REF! | #REF! | #REF! | #REF! | #REF! | #REF!
237 | Vakutaineri venozo asins paraugu ņemšanai. no Additive |  |  | 0 | #REF! | #REF! | #REF! | #REF! | #REF! | #REF! | #REF! | #REF! | #REF! | #REF! | #REF! | #REF! | #REF! | #REF! | #REF! | #REF! | #REF! | #REF! | #REF! | #REF! | #REF! | #REF! | #REF!
238 | Vakutaineri venozo asins paraugu ņemšanai. the one-step, closed-system tube for blood collection, mononuclear cell separation and transportation |  |  | #REF! | #REF! | #REF! | #REF! | #REF! | #REF! | #REF! | #REF! | #REF! | #REF! | #REF! | #REF! | #REF! | #REF! | #REF! | #REF! | #REF! | #REF! | #REF! | #REF! | #REF! | #REF! | #REF! | #REF!
239 | Vakutaineri venozo asins paraugu ņemšanai. for the collection, storage and transportation of whole blood that requires intracellular RNA stabilization |  |  | #REF! | #REF! | #REF! | #REF! | #REF! | #REF! | #REF! | #REF! | #REF! | #REF! | #REF! | #REF! | #REF! | #REF! | #REF! | #REF! | #REF! | #REF! | #REF! | #REF! | #REF! | #REF! | #REF! | #REF!
240 | Vakutaineri venozo asins paraugu ņemšanai. the one-step, closed-system tube for blood collection, undiluted plasma preparation and transportation |  |  | #REF! | #REF! | #REF! | #REF! | #REF! | #REF! | #REF! | #REF! | #REF! | #REF! | #REF! | #REF! | #REF! | #REF! | #REF! | #REF! | #REF! | #REF! | #REF! | #REF! | #REF! | #REF! | #REF! | #REF!
241 | Vakutaineri venozo asins paraugu ņemšanai. blood Collection System for Plasma Protein Preservation |  |  | #REF! | #REF! | #REF! | #REF! | #REF! | #REF! | #REF! | #REF! | #REF! | #REF! | #REF! | #REF! | #REF! | #REF! | #REF! | #REF! | #REF! | #REF! | #REF! | #REF! | #REF! | #REF! | #REF! | #REF!
242 | blood collection tube for stabilization of cell-free plasma DNA |  |  | #REF! | #REF! | #REF! | #REF! | #REF! | #REF! | #REF! | #REF! | #REF! | #REF! | #REF! | #REF! | #REF! | #REF! | #REF! | #REF! | #REF! | #REF! | #REF! | #REF! | #REF! | #REF! | #REF! | #REF!
243 | blood collection tube for the preservation of whole blood specimens for immunophenotyping by flow cytometry |  |  | #REF! | #REF! | #REF! | #REF! | #REF! | #REF! | #REF! | #REF! | #REF! | #REF! | #REF! | #REF! | #REF! | #REF! | #REF! | #REF! | #REF! | #REF! | #REF! | #REF! | #REF! | #REF! | #REF! | #REF!
244 | Contact-Activated Lancet, 200 mkl |  |  | 0 | #REF! | #REF! | #REF! | #REF! | #REF! | #REF! | #REF! | #REF! | #REF! | #REF! | #REF! | #REF! | #REF! | #REF! | #REF! | #REF! | #REF! | #REF! | #REF! | #REF! | #REF! | #REF! | #REF!
245 | Kapilāro asiņu kolekcijas stobriņš. Volume 250-500 μL. Additive :K2EDTA |  |  | 0 | #REF! | #REF! | #REF! | #REF! | #REF! | #REF! | #REF! | #REF! | #REF! | #REF! | #REF! | #REF! | #REF! | #REF! | #REF! | #REF! | #REF! | #REF! | #REF! | #REF! | #REF! | #REF! | #REF!
246 | Asins ņemšanas slēgtās sistēmas. Adata, adapters un turētājs, kas veido slēgtu sistēmu (OSHA regulations) venozo asiņu ņemšanai vakutaineriem ar negatīvu spiedienu. |  |  | 0 | #REF! | #REF! | #REF! | #REF! | #REF! | #REF! | #REF! | #REF! | #REF! | #REF! | #REF! | #REF! | #REF! | #REF! | #REF! | #REF! | #REF! | #REF! | #REF! | #REF! | #REF! | #REF! | #REF!
247 | Microcon-10kDa Centrifugal Filter Unit with Ultracel-10 membrane. 0,5 ml centrifugācijas filtrs biomolekulu (DNS un proteīni) koncentrēšanai un atsālīšanai, ar membrānu 10 kDa. Diametrs, mm 12.3 Filtrācijas laukums, cm² 0.32 Garums, cm (in) 4.50 (1.8) Garums, mm 45 Minimāls beigu koncentrēšanas tilpums, µL 50 Tilpums, mL 0.5 | MRCPRT010 | Merck Millipore | 0 | #REF! | #REF! | #REF! | #REF! | #REF! | #REF! | #REF! | #REF! | #REF! | #REF! | #REF! | #REF! | #REF! | #REF! | #REF! | #REF! | #REF! | #REF! | #REF! | #REF! | #REF! | #REF! | #REF!
248 | Microcon-30kDa Centrifugal Filter Unit with Ultracel-30 membrane. 0,5 ml centrifugācijas filtrs biomolekulu (DNS un proteīni) koncentrēšanai un atsālīšanai, ar membrānu 30 kDa. Diametrs, mm 12.3 Filtrācijas laukums, cm² 0.32 Garums, cm (in) 4.50 (1.8) Garums, mm 45 Minimāls beigu koncentrēšanas tilpums, µL 50 Tilpums, mL 0.5 | MRCF0R030 | Merck Millipore | 0 | #REF! | #REF! | #REF! | #REF! | #REF! | #REF! | #REF! | #REF! | #REF! | #REF! | #REF! | #REF! | #REF! | #REF! | #REF! | #REF! | #REF! | #REF! | #REF! | #REF! | #REF! | #REF! | #REF!
249 | BD Vacutainer® Serum Separator Tubes (BD Vacutainer® SSTTM II Advance), 13 x 75 mm x 3.5 mL. Clot activator and gel for serum separation | 367957 | Becton Dickinson biosciences | 0 | #REF! | #REF! | #REF! | #REF! | #REF! | #REF! | #REF! | #REF! | #REF! | #REF! | #REF! | #REF! | #REF! | #REF! | #REF! | #REF! | #REF! | #REF! | #REF! | #REF! | #REF! | #REF! | #REF!
250 | BD Vacutainer® Serum Separator Tubes (BD Vacutainer® SSTTM II Advance), 13 x 100 mm x 5.0 mL Clot activator and gel for serum separation | 367955 | Becton Dickinson biosciences | 0 | #REF! | #REF! | #REF! | #REF! | #REF! | #REF! | #REF! | #REF! | #REF! | #REF! | #REF! | #REF! | #REF! | #REF! | #REF! | #REF! | #REF! | #REF! | #REF! | #REF! | #REF! | #REF! | #REF!
251 | BD Vacutainer® Serum Separator Tubes (BD Vacutainer® SSTTM II Advance), 16 x 100 mm x 8.5 mL Clot activator and gel for serum separation | 367953 | Becton Dickinson biosciences | 0 | #REF! | #REF! | #REF! | #REF! | #REF! | #REF! | #REF! | #REF! | #REF! | #REF! | #REF! | #REF! | #REF! | #REF! | #REF! | #REF! | #REF! | #REF! | #REF! | #REF! | #REF! | #REF! | #REF!
252 | BC Vacutainer® Rapid Serum Tube (BD Vacutainer® RST), 13x100 mm x 5.0mL RST™ Tube with Thrombin-Based Clot Activator and Polymer Gel | 368774 | Becton Dickinson biosciences | 0 | #REF! | #REF! | #REF! | #REF! | #REF! | #REF! | #REF! | #REF! | #REF! | #REF! | #REF! | #REF! | #REF! | #REF! | #REF! | #REF! | #REF! | #REF! | #REF! | #REF! | #REF! | #REF! | #REF!
253 | BD Vacutainer® Plasma Separator Tubes (BD Vacutainer® PSTTM II), 13 x 100 mm x 4.5 mL, Lithium Heparin/Gel | 367376 | Becton Dickinson biosciences | 0 | #REF! | #REF! | #REF! | #REF! | #REF! | #REF! | #REF! | #REF! | #REF! | #REF! | #REF! | #REF! | #REF! | #REF! | #REF! | #REF! | #REF! | #REF! | #REF! | #REF! | #REF! | #REF! | #REF!
254 | BD Vacutainer® Plasma Separator Tubes (BD Vacutainer® PSTTM II), 16 x 100 mm x 8 mL, Lithium Heparin/Gel | 367378 | Becton Dickinson biosciences | 0 | #REF! | #REF! | #REF! | #REF! | #REF! | #REF! | #REF! | #REF! | #REF! | #REF! | #REF! | #REF! | #REF! | #REF! | #REF! | #REF! | #REF! | #REF! | #REF! | #REF! | #REF! | #REF! | #REF!
255 | BD Vacutainer® Glucose Tubes, 13 x 75 mm x 4 mL, NaF Na2EDTA | 368521 | Becton Dickinson biosciences | 0 | #REF! | #REF! | #REF! | #REF! | #REF! | #REF! | #REF! | #REF! | #REF! | #REF! | #REF! | #REF! | #REF! | #REF! | #REF! | #REF! | #REF! | #REF! | #REF! | #REF! | #REF! | #REF! | #REF!
256 | BD Vacutainer® Glucose Tubes, 13 x 75 mm x 2 mL, NaF Na2EDTA | 368520 | Becton Dickinson biosciences | 0 | #REF! | #REF! | #REF! | #REF! | #REF! | #REF! | #REF! | #REF! | #REF! | #REF! | #REF! | #REF! | #REF! | #REF! | #REF! | #REF! | #REF! | #REF! | #REF! | #REF! | #REF! | #REF! | #REF!
257 | BD Vacutainer® EDTA Tubes, 13 x 75 mm x 4 mL, K2EDTA | 368861 | Becton Dickinson biosciences | 0 | #REF! | #REF! | #REF! | #REF! | #REF! | #REF! | #REF! | #REF! | #REF! | #REF! | #REF! | #REF! | #REF! | #REF! | #REF! | #REF! | #REF! | #REF! | #REF! | #REF! | #REF! | #REF! | #REF!
258 | BD Vacutainer® EDTA Tubes, 13 x 100 mm x 6 mL, K2EDTA | 367864 | Becton Dickinson biosciences | 0 | #REF! | #REF! | #REF! | #REF! | #REF! | #REF! | #REF! | #REF! | #REF! | #REF! | #REF! | #REF! | #REF! | #REF! | #REF! | #REF! | #REF! | #REF! | #REF! | #REF! | #REF! | #REF! | #REF!
259 | BD Vacutainer® EDTA Tubes, 16 x 100 mm x 10 mL, K2EDTA | 367525 | Becton Dickinson biosciences | 0 | #REF! | #REF! | #REF! | #REF! | #REF! | #REF! | #REF! | #REF! | #REF! | #REF! | #REF! | #REF! | #REF! | #REF! | #REF! | #REF! | #REF! | #REF! | #REF! | #REF! | #REF! | #REF! | #REF!
260 | BD Vacutainer® ACD Tubes , 13 x 100 mm x 6 mL, ACD Solution B | 367756 | Becton Dickinson biosciences | 0 | #REF! | #REF! | #REF! | #REF! | #REF! | #REF! | #REF! | #REF! | #REF! | #REF! | #REF! | #REF! | #REF! | #REF! | #REF! | #REF! | #REF! | #REF! | #REF! | #REF! | #REF! | #REF! | #REF!
261 | BD Vacutainer® ACD Tubes , 16 x 100 mm x 8.5 mL ACD Solution A | 366645 | Becton Dickinson biosciences | 0 | #REF! | #REF! | #REF! | #REF! | #REF! | #REF! | #REF! | #REF! | #REF! | #REF! | #REF! | #REF! | #REF! | #REF! | #REF! | #REF! | #REF! | #REF! | #REF! | #REF! | #REF! | #REF! | #REF!
262 | BD Vacutainer® CPTTM Cell Preparation Tubes, 13 x 100 mm x 4 mL, Sodium Citrate/FICOLLTM | 362781 | Becton Dickinson biosciences | 0 | #REF! | #REF! | #REF! | #REF! | #REF! | #REF! | #REF! | #REF! | #REF! | #REF! | #REF! | #REF! | #REF! | #REF! | #REF! | #REF! | #REF! | #REF! | #REF! | #REF! | #REF! | #REF! | #REF!
263 | BD Vacutainer® CPTTM Cell Preparation Tubes, 16 x 125 mm x 8 mL, Sodium Citrate//FICOLLTM | 362782 | Becton Dickinson biosciences | 0 | #REF! | #REF! | #REF! | #REF! | #REF! | #REF! | #REF! | #REF! | #REF! | #REF! | #REF! | #REF! | #REF! | #REF! | #REF! | #REF! | #REF! | #REF! | #REF! | #REF! | #REF! | #REF! | #REF!
264 | BD Vacutainer® CPTTM Cell Preparation Tubes, 16 x 125 mm x 8 mL,Sodium Heparin//FICOLLTM | 362780 | Becton Dickinson biosciences | 0 | #REF! | #REF! | #REF! | #REF! | #REF! | #REF! | #REF! | #REF! | #REF! | #REF! | #REF! | #REF! | #REF! | #REF! | #REF! | #REF! | #REF! | #REF! | #REF! | #REF! | #REF! | #REF! | #REF!
265 | PAXgeneTM Blood RNA Tube, 16 x 100 mm x 2.5 mL, Propriety RNA stabilisation reagent | 762165 | Becton Dickinson biosciences | 0 | #REF! | #REF! | #REF! | #REF! | #REF! | #REF! | #REF! | #REF! | #REF! | #REF! | #REF! | #REF! | #REF! | #REF! | #REF! | #REF! | #REF! | #REF! | #REF! | #REF! | #REF! | #REF! | #REF!
266 | BD Vacutainer® Citrate Tubes, 13 x 75 mm x 4.5 mL, 0.105M, 3.2% | 367714 | Becton Dickinson biosciences | 0 | #REF! | #REF! | #REF! | #REF! | #REF! | #REF! | #REF! | #REF! | #REF! | #REF! | #REF! | #REF! | #REF! | #REF! | #REF! | #REF! | #REF! | #REF! | #REF! | #REF! | #REF! | #REF! | #REF!
267 | BD Vacutainer® Citrate Tubes, 13 x 75 mm x 4.5 mL, 0.129M, 3.8% | 367704 | Becton Dickinson biosciences | 0 | #REF! | #REF! | #REF! | #REF! | #REF! | #REF! | #REF! | #REF! | #REF! | #REF! | #REF! | #REF! | #REF! | #REF! | #REF! | #REF! | #REF! | #REF! | #REF! | #REF! | #REF! | #REF! | #REF!
268 | BD Vacutainer® Citrate Tubes, 13 x 75 mm x 1.8 mL, 0.109M, 3.2% | 363047 | Becton Dickinson biosciences | 0 | #REF! | #REF! | #REF! | #REF! | #REF! | #REF! | #REF! | #REF! | #REF! | #REF! | #REF! | #REF! | #REF! | #REF! | #REF! | #REF! | #REF! | #REF! | #REF! | #REF! | #REF! | #REF! | #REF!
269 | BD Vacutainer® Citrate Tubes, 13 x 75 mm x 2.7 mL, 0.109M, 3.2% | 363048 | Becton Dickinson biosciences | 0 | #REF! | #REF! | #REF! | #REF! | #REF! | #REF! | #REF! | #REF! | #REF! | #REF! | #REF! | #REF! | #REF! | #REF! | #REF! | #REF! | #REF! | #REF! | #REF! | #REF! | #REF! | #REF! | #REF!
270 | BD Vacutainer® Citrate Tubes, 13 x 75 mm x 1.8 mL, 0.129M, 3.8% | 363097 | Becton Dickinson biosciences | 0 | #REF! | #REF! | #REF! | #REF! | #REF! | #REF! | #REF! | #REF! | #REF! | #REF! | #REF! | #REF! | #REF! | #REF! | #REF! | #REF! | #REF! | #REF! | #REF! | #REF! | #REF! | #REF! | #REF!
271 | BD Vacutainer® Citrate Tubes, 13 x 75 mm x 2.7 mL, 0.129M, 3.8% | 363079 | Becton Dickinson biosciences | 0 | #REF! | #REF! | #REF! | #REF! | #REF! | #REF! | #REF! | #REF! | #REF! | #REF! | #REF! | #REF! | #REF! | #REF! | #REF! | #REF! | #REF! | #REF! | #REF! | #REF! | #REF! | #REF! | #REF!
272 | BD Vacutainer® CTAD Tubes, 13 x 75 mm x 4.5 mL, 0.109M, 3.2% | 367599 | Becton Dickinson biosciences | 0 | #REF! | #REF! | #REF! | #REF! | #REF! | #REF! | #REF! | #REF! | #REF! | #REF! | #REF! | #REF! | #REF! | #REF! | #REF! | #REF! | #REF! | #REF! | #REF! | #REF! | #REF! | #REF! | #REF!
273 | BD Vacutainer® CTAD Tubes, 13 x 75 mm x 2.7 mL, 0.109M, 3.2% | 367562 | Becton Dickinson biosciences | 0 | #REF! | #REF! | #REF! | #REF! | #REF! | #REF! | #REF! | #REF! | #REF! | #REF! | #REF! | #REF! | #REF! | #REF! | #REF! | #REF! | #REF! | #REF! | #REF! | #REF! | #REF! | #REF! | #REF!
274 | BD Vacutainer® Crossmatch Tubes, 13 x 75 mm x 4mL, K2EDTA | 366164 | Becton Dickinson biosciences | 0 | #REF! | #REF! | #REF! | #REF! | #REF! | #REF! | #REF! | #REF! | #REF! | #REF! | #REF! | #REF! | #REF! | #REF! | #REF! | #REF! | #REF! | #REF! | #REF! | #REF! | #REF! | #REF! | #REF!
275 | BD Vacutainer® Crossmatch Tubes, 13 x 100 mm x 6mL, K2EDTA | 367941 | Becton Dickinson biosciences | 0 | #REF! | #REF! | #REF! | #REF! | #REF! | #REF! | #REF! | #REF! | #REF! | #REF! | #REF! | #REF! | #REF! | #REF! | #REF! | #REF! | #REF! | #REF! | #REF! | #REF! | #REF! | #REF! | #REF!
276 | BD Vacutainer® Crossmatch Tubes, 13 x 100 mm x 6mL, Silica (Clot Activator) | 368817 | Becton Dickinson biosciences | 0 | #REF! | #REF! | #REF! | #REF! | #REF! | #REF! | #REF! | #REF! | #REF! | #REF! | #REF! | #REF! | #REF! | #REF! | #REF! | #REF! | #REF! | #REF! | #REF! | #REF! | #REF! | #REF! | #REF!
277 | BD Vacutainer® PPTTM Plasma Preparation Tubes, 13 x 100 mm x 5mL, K2EDTA / Gel | 362791 | Becton Dickinson biosciences | 0 | #REF! | #REF! | #REF! | #REF! | #REF! | #REF! | #REF! | #REF! | #REF! | #REF! | #REF! | #REF! | #REF! | #REF! | #REF! | #REF! | #REF! | #REF! | #REF! | #REF! | #REF! | #REF! | #REF!
278 | BD Vacutainer® PPTTM Plasma Preparation Tubes, 16 x 100 mm x 8.5 mL, K2EDTA / Gel | 362799 | Becton Dickinson biosciences | 0 | #REF! | #REF! | #REF! | #REF! | #REF! | #REF! | #REF! | #REF! | #REF! | #REF! | #REF! | #REF! | #REF! | #REF! | #REF! | #REF! | #REF! | #REF! | #REF! | #REF! | #REF! | #REF! | #REF!
279 | BD Vacutainer® Flashback Blood Collection Needle, 21G (0.8mm), 25mm | 301746 | Becton Dickinson biosciences | 0 | #REF! | #REF! | #REF! | #REF! | #REF! | #REF! | #REF! | #REF! | #REF! | #REF! | #REF! | #REF! | #REF! | #REF! | #REF! | #REF! | #REF! | #REF! | #REF! | #REF! | #REF! | #REF! | #REF!
280 | BD Vacutainer® One Use Holder | 364815 | Becton Dickinson biosciences | 0 | #REF! | #REF! | #REF! | #REF! | #REF! | #REF! | #REF! | #REF! | #REF! | #REF! | #REF! | #REF! | #REF! | #REF! | #REF! | #REF! | #REF! | #REF! | #REF! | #REF! | #REF! | #REF! | #REF!
281 | BD Vacutainer® Urine Analysis Tubes, 16 x 100 mm x 8 mL, Preservative | 364992 | Becton Dickinson biosciences | 0 | #REF! | #REF! | #REF! | #REF! | #REF! | #REF! | #REF! | #REF! | #REF! | #REF! | #REF! | #REF! | #REF! | #REF! | #REF! | #REF! | #REF! | #REF! | #REF! | #REF! | #REF! | #REF! | #REF!
282 | BD Vacutainer® Urine Analysis Tubes, 13 x 100 mm x 6 mL, No additive | 368501 | Becton Dickinson biosciences | 0 | #REF! | #REF! | #REF! | #REF! | #REF! | #REF! | #REF! | #REF! | #REF! | #REF! | #REF! | #REF! | #REF! | #REF! | #REF! | #REF! | #REF! | #REF! | #REF! | #REF! | #REF! | #REF! | #REF!
283 | Straight container 60ml PS na H70 Ø33 & screw cap re, 70/bag | TP35-001 | Gosselin | 0 | #REF! | #REF! | #REF! | #REF! | #REF! | #REF! | #REF! | #REF! | #REF! | #REF! | #REF! | #REF! | #REF! | #REF! | #REF! | #REF! | #REF! | #REF! | #REF! | #REF! | #REF! | #REF! | #REF!
284 | Skalpelis ar rokturi, sterils, iepakojumā 10 gab., izmērs nr. 10 | 678 | Romed Holland | 0 | #REF! | #REF! | #REF! | #REF! | #REF! | #REF! | #REF! | #REF! | #REF! | #REF! | #REF! | #REF! | #REF! | #REF! | #REF! | #REF! | #REF! | #REF! | #REF! | #REF! | #REF! | #REF! | #REF!
285 | Skalpelis ar rokturi, sterils, iepakojumā 10 gab., izmērs nr. 11 | 677 | Romed Holland | 0 | #REF! | #REF! | #REF! | #REF! | #REF! | #REF! | #REF! | #REF! | #REF! | #REF! | #REF! | #REF! | #REF! | #REF! | #REF! | #REF! | #REF! | #REF! | #REF! | #REF! | #REF! | #REF! | #REF!
286 | Semi-micro cuvette, acrylic | 67.74 | Sarstedt | 0 | #REF! | #REF! | #REF! | #REF! | #REF! | #REF! | #REF! | #REF! | #REF! | #REF! | #REF! | #REF! | #REF! | #REF! | #REF! | #REF! | #REF! | #REF! | #REF! | #REF! | #REF! | #REF! | #REF!
287 | Semi-micro cuvette, PS | 67.742 | Sarstedt | 0 | #REF! | #REF! | #REF! | #REF! | #REF! | #REF! | #REF! | #REF! | #REF! | #REF! | #REF! | #REF! | #REF! | #REF! | #REF! | #REF! | #REF! | #REF! | #REF! | #REF! | #REF! | #REF! | #REF!
288 | Potter-Elvehjem PTFE pestle and glass tube volume 8 ml | P7859-1EA | Sigma | 0 | #REF! | #REF! | #REF! | #REF! | #REF! | #REF! | #REF! | #REF! | #REF! | #REF! | #REF! | #REF! | #REF! | #REF! | #REF! | #REF! | #REF! | #REF! | #REF! | #REF! | #REF! | #REF! | #REF!
289 | Potter-Elvehjem PTFE pestle and glass tube volume 3 ml | P7734-1EA | Sigma | 0 | #REF! | #REF! | #REF! | #REF! | #REF! | #REF! | #REF! | #REF! | #REF! | #REF! | #REF! | #REF! | #REF! | #REF! | #REF! | #REF! | #REF! | #REF! | #REF! | #REF! | #REF! | #REF! | #REF!
290 | 3,5 ml Tubes with round base, push cap assembled, sterile 55x12 mm (Ø x length), Polystyrene, iepakojumā 2000 gab. | 55.484.001 | Sarstedt AG | 0 | #REF! | #REF! | #REF! | #REF! | #REF! | #REF! | #REF! | #REF! | #REF! | #REF! | #REF! | #REF! | #REF! | #REF! | #REF! | #REF! | #REF! | #REF! | #REF! | #REF! | #REF! | #REF! | #REF!
291 | 50 ml Tube , styrofoam rack, 114x28mm [Length/Ø], sterile, iepakojumā 300 gab. Mēģenes | 62547.004 | Sarstedt AG | 0 | #REF! | #REF! | #REF! | #REF! | #REF! | #REF! | #REF! | #REF! | #REF! | #REF! | #REF! | #REF! | #REF! | #REF! | #REF! | #REF! | #REF! | #REF! | #REF! | #REF! | #REF! | #REF! | #REF!
292 | 12 ml Tube, 110x17 mm [Length/Ø], PP, iepakojumā 1000 gab. | 57.527 | Sarstedt AG | 0 | #REF! | #REF! | #REF! | #REF! | #REF! | #REF! | #REF! | #REF! | #REF! | #REF! | #REF! | #REF! | #REF! | #REF! | #REF! | #REF! | #REF! | #REF! | #REF! | #REF! | #REF! | #REF! | #REF!
293 | 10 ml tips, universal, iepakojumā 1000 gab. | 70.1187.001 | Sarstedt AG | 0 | #REF! | #REF! | #REF! | #REF! | #REF! | #REF! | #REF! | #REF! | #REF! | #REF! | #REF! | #REF! | #REF! | #REF! | #REF! | #REF! | #REF! | #REF! | #REF! | #REF! | #REF! | #REF! | #REF!
294 | Micro tubes 2.0 ml, with skirted base, screw cap assembled, sterile | 72.694.005 | Sarstedt AG | 0 | #REF! | #REF! | #REF! | #REF! | #REF! | #REF! | #REF! | #REF! | #REF! | #REF! | #REF! | #REF! | #REF! | #REF! | #REF! | #REF! | #REF! | #REF! | #REF! | #REF! | #REF! | #REF! | #REF!
295 | Colour coded inserts | 65.713 | Sarstedt AG | 0 | #REF! | #REF! | #REF! | #REF! | #REF! | #REF! | #REF! | #REF! | #REF! | #REF! | #REF! | #REF! | #REF! | #REF! | #REF! | #REF! | #REF! | #REF! | #REF! | #REF! | #REF! | #REF! | #REF!
296 | Colour coded inserts | 65.713.002 | Sarstedt AG | 0 | #REF! | #REF! | #REF! | #REF! | #REF! | #REF! | #REF! | #REF! | #REF! | #REF! | #REF! | #REF! | #REF! | #REF! | #REF! | #REF! | #REF! | #REF! | #REF! | #REF! | #REF! | #REF! | #REF!
297 | Colour coded inserts | 65.713.004 | Sarstedt AG | 0 | #REF! | #REF! | #REF! | #REF! | #REF! | #REF! | #REF! | #REF! | #REF! | #REF! | #REF! | #REF! | #REF! | #REF! | #REF! | #REF! | #REF! | #REF! | #REF! | #REF! | #REF! | #REF! | #REF!
298 | Filtration units, V25 vacuum filter, PES/0.22 um | 83.1822.001 | Sarstedt AG | 0 | #REF! | #REF! | #REF! | #REF! | #REF! | #REF! | #REF! | #REF! | #REF! | #REF! | #REF! | #REF! | #REF! | #REF! | #REF! | #REF! | #REF! | #REF! | #REF! | #REF! | #REF! | #REF! | #REF!
299 | Filtration units, V50 vacuum filter, PES/0.1 um | 83.1823.004 | Sarstedt AG | 0 | #REF! | #REF! | #REF! | #REF! | #REF! | #REF! | #REF! | #REF! | #REF! | #REF! | #REF! | #REF! | #REF! | #REF! | #REF! | #REF! | #REF! | #REF! | #REF! | #REF! | #REF! | #REF! | #REF!
300 | Filtration units, V100 vacuum filter, PES/0.22 um | 83.1824.001 | Sarstedt AG | 0 | #REF! | #REF! | #REF! | #REF! | #REF! | #REF! | #REF! | #REF! | #REF! | #REF! | #REF! | #REF! | #REF! | #REF! | #REF! | #REF! | #REF! | #REF! | #REF! | #REF! | #REF! | #REF! | #REF!
301 | Micro tubes 1.5 ml,Type D, without skirted base, with looped screw cap, assembled | 72.692.415 | Sarstedt AG | 0 | #REF! | #REF! | #REF! | #REF! | #REF! | #REF! | #REF! | #REF! | #REF! | #REF! | #REF! | #REF! | #REF! | #REF! | #REF! | #REF! | #REF! | #REF! | #REF! | #REF! | #REF! | #REF! | #REF!
302 | Micro tubes 0.5 ml,Type A, with skirted base, with looped screw cap, non-assembled, sterile | 72.730.217 | Sarstedt AG | 0 | #REF! | #REF! | #REF! | #REF! | #REF! | #REF! | #REF! | #REF! | #REF! | #REF! | #REF! | #REF! | #REF! | #REF! | #REF! | #REF! | #REF! | #REF! | #REF! | #REF! | #REF! | #REF! | #REF!
303 | Micro tubes 0.5 ml,Type A, with skirted base, with looped screw cap, assembled | 72.730.416 | Sarstedt AG | 0 | #REF! | #REF! | #REF! | #REF! | #REF! | #REF! | #REF! | #REF! | #REF! | #REF! | #REF! | #REF! | #REF! | #REF! | #REF! | #REF! | #REF! | #REF! | #REF! | #REF! | #REF! | #REF! | #REF!
304 | Micro tubes 0.5 ml,Type A, with skirted base, with screw cap, assembled | 72.730.406 | Sarstedt AG | 0 | #REF! | #REF! | #REF! | #REF! | #REF! | #REF! | #REF! | #REF! | #REF! | #REF! | #REF! | #REF! | #REF! | #REF! | #REF! | #REF! | #REF! | #REF! | #REF! | #REF! | #REF! | #REF! | #REF!
305 | Cryo boxes for low temperature renge storage to -196 C, 1.2-2.0 ml, 5x5 | 93.872.225 | Sarstedt AG | 0 | #REF! | #REF! | #REF! | #REF! | #REF! | #REF! | #REF! | #REF! | #REF! | #REF! | #REF! | #REF! | #REF! | #REF! | #REF! | #REF! | #REF! | #REF! | #REF! | #REF! | #REF! | #REF! | #REF!
306 | Cryo boxes for low temperature renge storage to -196 C, 1.2-2.0 ml, 10x10 | 93.874.410 | Sarstedt AG | 0 | #REF! | #REF! | #REF! | #REF! | #REF! | #REF! | #REF! | #REF! | #REF! | #REF! | #REF! | #REF! | #REF! | #REF! | #REF! | #REF! | #REF! | #REF! | #REF! | #REF! | #REF! | #REF! | #REF!
307 | Cryo boxes for low temperature renge storage to -196 C, 1.2-2.0 ml, 10x10 | 93.874.210 | Sarstedt AG | 0 | #REF! | #REF! | #REF! | #REF! | #REF! | #REF! | #REF! | #REF! | #REF! | #REF! | #REF! | #REF! | #REF! | #REF! | #REF! | #REF! | #REF! | #REF! | #REF! | #REF! | #REF! | #REF! | #REF!
308 | PP storage boxes for sample storage to -90 C, Hinged lid | 93.877.210 | Sarstedt AG | 0 | #REF! | #REF! | #REF! | #REF! | #REF! | #REF! | #REF! | #REF! | #REF! | #REF! | #REF! | #REF! | #REF! | #REF! | #REF! | #REF! | #REF! | #REF! | #REF! | #REF! | #REF! | #REF! | #REF!
309 | PP storage boxes for sample storage to -90 C, Hinged lid | 93.877.310 | Sarstedt AG | 0 | #REF! | #REF! | #REF! | #REF! | #REF! | #REF! | #REF! | #REF! | #REF! | #REF! | #REF! | #REF! | #REF! | #REF! | #REF! | #REF! | #REF! | #REF! | #REF! | #REF! | #REF! | #REF! | #REF!
310 | PP storage boxes for sample storage to -90 C, Hinged lid | 93.877.510 | Sarstedt AG | 0 | #REF! | #REF! | #REF! | #REF! | #REF! | #REF! | #REF! | #REF! | #REF! | #REF! | #REF! | #REF! | #REF! | #REF! | #REF! | #REF! | #REF! | #REF! | #REF! | #REF! | #REF! | #REF! | #REF!
311 | PP storage boxes for sample storage to -90 C, Slip-on lid | 93.876.281 | Sarstedt AG | 0 | #REF! | #REF! | #REF! | #REF! | #REF! | #REF! | #REF! | #REF! | #REF! | #REF! | #REF! | #REF! | #REF! | #REF! | #REF! | #REF! | #REF! | #REF! | #REF! | #REF! | #REF! | #REF! | #REF!
312 | PP storage boxes for sample storage to -90 C, Slip-on lid | 93.876.381 | Sarstedt AG | 0 | #REF! | #REF! | #REF! | #REF! | #REF! | #REF! | #REF! | #REF! | #REF! | #REF! | #REF! | #REF! | #REF! | #REF! | #REF! | #REF! | #REF! | #REF! | #REF! | #REF! | #REF! | #REF! | #REF!
313 | PP storage boxes for sample storage to -90 C, Slip-on lid | 93.876.581 | Sarstedt AG | 0 | #REF! | #REF! | #REF! | #REF! | #REF! | #REF! | #REF! | #REF! | #REF! | #REF! | #REF! | #REF! | #REF! | #REF! | #REF! | #REF! | #REF! | #REF! | #REF! | #REF! | #REF! | #REF! | #REF!
314 | omniPAGE Mini, 10 x 10cm Dual, 2 sets of Glass Plates, 1mm thick bonded Spacers, 2 x 12 sample, 1mm thick combs. CLAMP VERSION | CVS10D | Cleaver Scientifi c | 515 | #REF! | #REF! | #REF! | #REF! | #REF! | #REF! | #REF! | #REF! | #REF! | #REF! | #REF! | #REF! | #REF! | #REF! | #REF! | #REF! | #REF! | #REF! | #REF! | #REF! | #REF! | #REF! | #REF!
315 | omniPAGE Mini, 10 x 10cm Dual, 2 sets of Glass Plates, 1mm thick bonded Spacers, 2 x 12 sample, 1mm thick combs including caster. CLAMP VERSION | CVS10DSYS | Cleaver Scientifi c | 595 | #REF! | #REF! | #REF! | #REF! | #REF! | #REF! | #REF! | #REF! | #REF! | #REF! | #REF! | #REF! | #REF! | #REF! | #REF! | #REF! | #REF! | #REF! | #REF! | #REF! | #REF! | #REF! | #REF!
316 | omniPAGE Mini, 10 x 10cm Dual. No accessories. CLAMP VERSION | CVS10PRE | Cleaver Scientifi c | 485 | #REF! | #REF! | #REF! | #REF! | #REF! | #REF! | #REF! | #REF! | #REF! | #REF! | #REF! | #REF! | #REF! | #REF! | #REF! | #REF! | #REF! | #REF! | #REF! | #REF! | #REF! | #REF! | #REF!
317 | omniPAGE Mini, 10 x 10cm Dual, 2 sets of Glass Plates, 1mm thick bonded Spacers, 2 x 12 sample, 1mm thick combs including caster. CLAMP VERSION, External casting upstand | CVS10DSYS-CU | Cleaver Scientifi c | 640 | #REF! | #REF! | #REF! | #REF! | #REF! | #REF! | #REF! | #REF! | #REF! | #REF! | #REF! | #REF! | #REF! | #REF! | #REF! | #REF! | #REF! | #REF! | #REF! | #REF! | #REF! | #REF! | #REF!
318 | External Casting Upstand - No Casting Base | CVS10EXCASTER | Cleaver Scientifi c | 145 | #REF! | #REF! | #REF! | #REF! | #REF! | #REF! | #REF! | #REF! | #REF! | #REF! | #REF! | #REF! | #REF! | #REF! | #REF! | #REF! | #REF! | #REF! | #REF! | #REF! | #REF! | #REF! | #REF!
319 | External Casting System - Upstand + Base | CVS10EXCASTERSYS | Cleaver Scientifi c | 212 | #REF! | #REF! | #REF! | #REF! | #REF! | #REF! | #REF! | #REF! | #REF! | #REF! | #REF! | #REF! | #REF! | #REF! | #REF! | #REF! | #REF! | #REF! | #REF! | #REF! | #REF! | #REF! | #REF!
320 | 10 x 10cm Casting Base | VS10DCAST | Cleaver Scientifi c | 166 | #REF! | #REF! | #REF! | #REF! | #REF! | #REF! | #REF! | #REF! | #REF! | #REF! | #REF! | #REF! | #REF! | #REF! | #REF! | #REF! | #REF! | #REF! | #REF! | #REF! | #REF! | #REF! | #REF!
321 | Inner Running Module | CVS10DIRM | Cleaver Scientifi c | 315 | #REF! | #REF! | #REF! | #REF! | #REF! | #REF! | #REF! | #REF! | #REF! | #REF! | #REF! | #REF! | #REF! | #REF! | #REF! | #REF! | #REF! | #REF! | #REF! | #REF! | #REF! | #REF! | #REF!
322 | 10 x 10cm Notched Glass Plates 2mm thick (pk/2) | VS10NG | Cleaver Scientifi c | 45 | #REF! | #REF! | #REF! | #REF! | #REF! | #REF! | #REF! | #REF! | #REF! | #REF! | #REF! | #REF! | #REF! | #REF! | #REF! | #REF! | #REF! | #REF! | #REF! | #REF! | #REF! | #REF! | #REF!
323 | 10 x 10cm Plain Glass Plates 2mm thick (pk/2) | VS10PG | Cleaver Scientifi c | 39 | #REF! | #REF! | #REF! | #REF! | #REF! | #REF! | #REF! | #REF! | #REF! | #REF! | #REF! | #REF! | #REF! | #REF! | #REF! | #REF! | #REF! | #REF! | #REF! | #REF! | #REF! | #REF! | #REF!
324 | 10 x 10cm Notched Glass Plates with 1mm Bonded Spacers (pk/2) | VS10NGS1 | Cleaver Scientifi c | 65 | #REF! | #REF! | #REF! | #REF! | #REF! | #REF! | #REF! | #REF! | #REF! | #REF! | #REF! | #REF! | #REF! | #REF! | #REF! | #REF! | #REF! | #REF! | #REF! | #REF! | #REF! | #REF! | #REF!
325 | 10 x 10cm Plain Glass Plates with 1mm Bonded Spacers (pk/2) | VS10PGS1 | Cleaver Scientifi c | 49 | #REF! | #REF! | #REF! | #REF! | #REF! | #REF! | #REF! | #REF! | #REF! | #REF! | #REF! | #REF! | #REF! | #REF! | #REF! | #REF! | #REF! | #REF! | #REF! | #REF! | #REF! | #REF! | #REF!
326 | Dummy Plate, 10 x 10cm | VS10DP | Cleaver Scientifi c | 30 | #REF! | #REF! | #REF! | #REF! | #REF! | #REF! | #REF! | #REF! | #REF! | #REF! | #REF! | #REF! | #REF! | #REF! | #REF! | #REF! | #REF! | #REF! | #REF! | #REF! | #REF! | #REF! | #REF!
327 | 10cm Spacers - 1mm thick (pk/2) | VS10S1 | Cleaver Scientifi c | 32 | #REF! | #REF! | #REF! | #REF! | #REF! | #REF! | #REF! | #REF! | #REF! | #REF! | #REF! | #REF! | #REF! | #REF! | #REF! | #REF! | #REF! | #REF! | #REF! | #REF! | #REF! | #REF! | #REF!
328 | Comb 10 sample, 1mm thick | VS10-10-1 | Cleaver Scientifi c | 45 | #REF! | #REF! | #REF! | #REF! | #REF! | #REF! | #REF! | #REF! | #REF! | #REF! | #REF! | #REF! | #REF! | #REF! | #REF! | #REF! | #REF! | #REF! | #REF! | #REF! | #REF! | #REF! | #REF!
329 | Comb 12 sample, 1mm thick | VS10-12-1 | Cleaver Scientifi c | 45 | #REF! | #REF! | #REF! | #REF! | #REF! | #REF! | #REF! | #REF! | #REF! | #REF! | #REF! | #REF! | #REF! | #REF! | #REF! | #REF! | #REF! | #REF! | #REF! | #REF! | #REF! | #REF! | #REF!
330 | Comb 16 sample MC, 1mm thick | VS10-16MC-1 | Cleaver Scientifi c | 0 | #REF! | #REF! | #REF! | #REF! | #REF! | #REF! | #REF! | #REF! | #REF! | #REF! | #REF! | #REF! | #REF! | #REF! | #REF! | #REF! | #REF! | #REF! | #REF! | #REF! | #REF! | #REF! | #REF!
331 | Whatman 13mm diameter 0.1um pore size sterile nylon syringe filter, 0.1 um poru izmērs, 13 mm diametrā, sterili, neilona, paredzēti šķidrumu filtrēšanai | WHAT67861301 | Whatman | 0 | #REF! | #REF! | #REF! | #REF! | #REF! | #REF! | #REF! | #REF! | #REF! | #REF! | #REF! | #REF! | #REF! | #REF! | #REF! | #REF! | #REF! | #REF! | #REF! | #REF! | #REF! | #REF! | #REF!
332 | Šļirce 5 ml ar adatu 21G, 1 gab | GS300512 | Medilink | 0 | #REF! | #REF! | #REF! | #REF! | #REF! | #REF! | #REF! | #REF! | #REF! | #REF! | #REF! | #REF! | #REF! | #REF! | #REF! | #REF! | #REF! | #REF! | #REF! | #REF! | #REF! | #REF! | #REF!
333 | Šļirce 2 ml ar adatu 21G, 1 gab | GS300318 | Medilink | 0 | #REF! | #REF! | #REF! | #REF! | #REF! | #REF! | #REF! | #REF! | #REF! | #REF! | #REF! | #REF! | #REF! | #REF! | #REF! | #REF! | #REF! | #REF! | #REF! | #REF! | #REF! | #REF! | #REF!
334 | Šļirce 10 ml bez adatas, 1 gab | GS300912 | Medilink | 0 | #REF! | #REF! | #REF! | #REF! | #REF! | #REF! | #REF! | #REF! | #REF! | #REF! | #REF! | #REF! | #REF! | #REF! | #REF! | #REF! | #REF! | #REF! | #REF! | #REF! | #REF! | #REF! | #REF!
335 | Šļirce 20 ml bez adatas, 1 gab | GS300629 | Medilink | 0 | #REF! | #REF! | #REF! | #REF! | #REF! | #REF! | #REF! | #REF! | #REF! | #REF! | #REF! | #REF! | #REF! | #REF! | #REF! | #REF! | #REF! | #REF! | #REF! | #REF! | #REF! | #REF! | #REF!
336 | Šļirce 50 ml, 1 gab | GS300866 | Medilink | 0 | #REF! | #REF! | #REF! | #REF! | #REF! | #REF! | #REF! | #REF! | #REF! | #REF! | #REF! | #REF! | #REF! | #REF! | #REF! | #REF! | #REF! | #REF! | #REF! | #REF! | #REF! | #REF! | #REF!
337 | Cryopure Tube 1.6 ml, Kriostobri, 1.6 ml, 1.6 ml stobri šūnu saldēšanai ar iekšējās vītnes skrūvējamu vāciņu, 500 gab | 72.380.004 | Sarstedt AG | 0 | #REF! | #REF! | #REF! | #REF! | #REF! | #REF! | #REF! | #REF! | #REF! | #REF! | #REF! | #REF! | #REF! | #REF! | #REF! | #REF! | #REF! | #REF! | #REF! | #REF! | #REF! | #REF! | #REF!
338 | Tissue Culture Plate 96 well with lid, growth surface 0.35 cm2; max volume 0.38 ml for suspension cells with V shape base, V veida 96 bedrīšu plate, paredzēta šūnu suspensiju kultūrām. 1 gab | 83.1838.500 | Sarstedt AG | 0 | #REF! | #REF! | #REF! | #REF! | #REF! | #REF! | #REF! | #REF! | #REF! | #REF! | #REF! | #REF! | #REF! | #REF! | #REF! | #REF! | #REF! | #REF! | #REF! | #REF! | #REF! | #REF! | #REF!
339 | Coverslips for microscopy, 13 mm for 24 well plate, 13 mm diametrā apaļi stikliņi, paredzēti šūnu mikroskopijai, 50 gab | 83.1840.002 | Sarstedt AG | #REF! | #REF! | #REF! | #REF! | #REF! | #REF! | #REF! | #REF! | #REF! | #REF! | #REF! | #REF! | #REF! | #REF! | #REF! | #REF! | #REF! | #REF! | #REF! | #REF! | #REF! | #REF! | #REF! | #REF!
340 | Cell scrapers with flexible 2-position blade, 25 cm, Asmeņa garums - 1.7 cm, kopējais garums - 25 cm. 100 gab/iep. | 83.1830. | Sarstedt AG | 0 | #REF! | #REF! | #REF! | #REF! | #REF! | #REF! | #REF! | #REF! | #REF! | #REF! | #REF! | #REF! | #REF! | #REF! | #REF! | #REF! | #REF! | #REF! | #REF! | #REF! | #REF! | #REF! | #REF!
341 | Cell scrapers with flexible 2-position blade, 16 cm. Asmeņa garums - 1.35 cm, kopējais garums - 16 cm, 100 gab/iep. | 83.1832 | Sarstedt AG | 0 | #REF! | #REF! | #REF! | #REF! | #REF! | #REF! | #REF! | #REF! | #REF! | #REF! | #REF! | #REF! | #REF! | #REF! | #REF! | #REF! | #REF! | #REF! | #REF! | #REF! | #REF! | #REF! | #REF!
342 | Cytoträger slides two circles, coated, Stikla slaidi ar pārklājumu, Stikla slaidi ar polilizīnu, paredzēti šūnu cetrifugēšanai, 100 gab | JC312 | Tharmac GmbH | 0 | #REF! | #REF! | #REF! | #REF! | #REF! | #REF! | #REF! | #REF! | #REF! | #REF! | #REF! | #REF! | #REF! | #REF! | #REF! | #REF! | #REF! | #REF! | #REF! | #REF! | #REF! | #REF! | #REF!
343 | Double Cellfunnel reusable, Plastikas piltuves stikla slaidiem, 12 gab/iep. | JC306 | Tharmac GmbH | 0 | #REF! | #REF! | #REF! | #REF! | #REF! | #REF! | #REF! | #REF! | #REF! | #REF! | #REF! | #REF! | #REF! | #REF! | #REF! | #REF! | #REF! | #REF! | #REF! | #REF! | #REF! | #REF! | #REF!
344 | Filter cards, Filtra papīri stikla slaidiem, 500 gab/iep. | JC307 | Tharmac GmbH | 0 | #REF! | #REF! | #REF! | #REF! | #REF! | #REF! | #REF! | #REF! | #REF! | #REF! | #REF! | #REF! | #REF! | #REF! | #REF! | #REF! | #REF! | #REF! | #REF! | #REF! | #REF! | #REF! | #REF!
345 | Microscope slides 76 x 26mm, 1.2 - 1.5mm thick. Pack of 100. Mikroskopa slaidi 76x26 mm, 1.2-1.5 mm plāni, 100 gab/iep. | OCON- 152 | Logitech Ltd. | 0 | #REF! | #REF! | #REF! | #REF! | #REF! | #REF! | #REF! | #REF! | #REF! | #REF! | #REF! | #REF! | #REF! | #REF! | #REF! | #REF! | #REF! | #REF! | #REF! | #REF! | #REF! | #REF! | #REF!
346 | Glass coverslips 24 x 44mm. Pack of 100. Segstikliņi 24x44 mm. 100 gab/iep. | OCON-156 | Logitech Ltd. | 0 | #REF! | #REF! | #REF! | #REF! | #REF! | #REF! | #REF! | #REF! | #REF! | #REF! | #REF! | #REF! | #REF! | #REF! | #REF! | #REF! | #REF! | #REF! | #REF! | #REF! | #REF! | #REF! | #REF!
347 | Gorjajeva kamera, Kamera šūnu skaitīšanai, 1 gab. | 851 | Balta Lab | 0 | #REF! | #REF! | #REF! | #REF! | #REF! | #REF! | #REF! | #REF! | #REF! | #REF! | #REF! | #REF! | #REF! | #REF! | #REF! | #REF! | #REF! | #REF! | #REF! | #REF! | #REF! | #REF! | #REF!
348 | Short plates, 5 gab, īsās stikla plates, paredzētas Mini-Protean Tetra sistēmām un Mini - protean 3 kamerām Westerna blotam. | 165-3308 | Bio Rad | 0 | #REF! | #REF! | #REF! | #REF! | #REF! | #REF! | #REF! | #REF! | #REF! | #REF! | #REF! | #REF! | #REF! | #REF! | #REF! | #REF! | #REF! | #REF! | #REF! | #REF! | #REF! | #REF! | #REF!
349 | Spacer Plates With 1.0 mm Integrated Spacers. 5 gab, virsmas stikla plates ar 1.0 mm spraugu, paredzētas Mini-Protean Tetra sistēmām un Mini - protean 3 kamerām Westerna blotam. | 165-3311 | Bio Rad | 0 | #REF! | #REF! | #REF! | #REF! | #REF! | #REF! | #REF! | #REF! | #REF! | #REF! | #REF! | #REF! | #REF! | #REF! | #REF! | #REF! | #REF! | #REF! | #REF! | #REF! | #REF! | #REF! | #REF!
350 | Spacer Plates With 0.75 mm Integrated Spacers. 5 gab., virsmas stikla plates ar 0.75 mm spraugu, paredzētas Mini-Protean Tetra sistēmām un Mini - protean 3 kamerām Westerna blotam. | 165-3310 | Bio Rad | 0 | #REF! | #REF! | #REF! | #REF! | #REF! | #REF! | #REF! | #REF! | #REF! | #REF! | #REF! | #REF! | #REF! | #REF! | #REF! | #REF! | #REF! | #REF! | #REF! | #REF! | #REF! | #REF! | #REF!
351 | Mini-PROTEAN® Casting Frame. 1 gab., liešanas rāmis, paredzēts Mini-Protean Tetra elektroforēzes sistēmi Westerna blotam. | 165-3304 | Bio Rad | 0 | #REF! | #REF! | #REF! | #REF! | #REF! | #REF! | #REF! | #REF! | #REF! | #REF! | #REF! | #REF! | #REF! | #REF! | #REF! | #REF! | #REF! | #REF! | #REF! | #REF! | #REF! | #REF! | #REF!
352 | Mini-PROTEAN® Casting Stand Gaskets. 2 gab, pārvietojami statīvi gēla liešanai, paredzēts Mini-Protean Tetra elektroforēzes sistēmi Westerna blotam. | 165-3305 | Bio Rad | 0 | #REF! | #REF! | #REF! | #REF! | #REF! | #REF! | #REF! | #REF! | #REF! | #REF! | #REF! | #REF! | #REF! | #REF! | #REF! | #REF! | #REF! | #REF! | #REF! | #REF! | #REF! | #REF! | #REF!
353 | Mini-PROTEAN® Tetra Electrode Assembly. 1 gab., pārvietojami elekrtodi, paredzēti Mini-Protean Tetra elektroforēzes sistēmi Westerna blotam. | 165-8037 | Bio Rad | 0 | #REF! | #REF! | #REF! | #REF! | #REF! | #REF! | #REF! | #REF! | #REF! | #REF! | #REF! | #REF! | #REF! | #REF! | #REF! | #REF! | #REF! | #REF! | #REF! | #REF! | #REF! | #REF! | #REF!
354 | Buffer Tank. 1 gab., bufera tanks, paredzēts Mini-Protean Tetra elektroforēzes sistēmi Westerna blotam. | 165-8039 | Bio Rad | 0 | #REF! | #REF! | #REF! | #REF! | #REF! | #REF! | #REF! | #REF! | #REF! | #REF! | #REF! | #REF! | #REF! | #REF! | #REF! | #REF! | #REF! | #REF! | #REF! | #REF! | #REF! | #REF! | #REF!
355 | Cell Lid With Power Cables. 1 gab., bufera tanka vāks ar elektodiem, paredzēts Mini-Protean Tetra elektroforēzes sistēmi Westerna blotam. | 165-8041 | Bio Rad | 0 | #REF! | #REF! | #REF! | #REF! | #REF! | #REF! | #REF! | #REF! | #REF! | #REF! | #REF! | #REF! | #REF! | #REF! | #REF! | #REF! | #REF! | #REF! | #REF! | #REF! | #REF! | #REF! | #REF!
356 | Buffer Tank and Lid. 1 gab., bufera tanks ar vāku, paredzēts Mini-Protean Tetra elektroforēzes sistēmi Westerna blotam. | 165-8040 | Bio Rad | 0 | #REF! | #REF! | #REF! | #REF! | #REF! | #REF! | #REF! | #REF! | #REF! | #REF! | #REF! | #REF! | #REF! | #REF! | #REF! | #REF! | #REF! | #REF! | #REF! | #REF! | #REF! | #REF! | #REF!
357 | Mini Cell Buffer Dams. 2 gab., bufera aizsprosti,paredzēti Mini-Protean Tetra elektroforēzes sistēmi Westerna blotam. | 165-3130 | Bio Rad | 0 | #REF! | #REF! | #REF! | #REF! | #REF! | #REF! | #REF! | #REF! | #REF! | #REF! | #REF! | #REF! | #REF! | #REF! | #REF! | #REF! | #REF! | #REF! | #REF! | #REF! | #REF! | #REF! | #REF!
358 | Mini-PROTEAN® Comb, 10-well, 1.0 mm, 44 μl. 5 gab., 10 bedrīšu gēla ķemmītes 1.0 mm sliklam, paredzētas Mini-Protean Tetra elektroforēzes sistēmi Westerna blotam. | 165-3359 | Bio Rad | 0 | #REF! | #REF! | #REF! | #REF! | #REF! | #REF! | #REF! | #REF! | #REF! | #REF! | #REF! | #REF! | #REF! | #REF! | #REF! | #REF! | #REF! | #REF! | #REF! | #REF! | #REF! | #REF! | #REF!
359 | Mini-PROTEAN® Comb, 15-well, 1.0 mm, 26 μl. 5 gab., 15 bedrīšu gēla ķemmītes 1.0 mm stiklam, paredzētas Mini-Protean Tetra elektroforēzes sistēmi Westerna blotam. | 165-3360 | Bio Rad | 0 | #REF! | #REF! | #REF! | #REF! | #REF! | #REF! | #REF! | #REF! | #REF! | #REF! | #REF! | #REF! | #REF! | #REF! | #REF! | #REF! | #REF! | #REF! | #REF! | #REF! | #REF! | #REF! | #REF!
360 | Mini-PROTEAN® Comb, 10-well, 0.75 mm, 33 μl. 5 gab., 10 bedrīšu gēla ķemmītes 0.75 mm stiklam, paredzētas Mini-Protean Tetra elektroforēzes sistēmi Westerna blotam. | 165-3354 | Bio Rad | 0 | #REF! | #REF! | #REF! | #REF! | #REF! | #REF! | #REF! | #REF! | #REF! | #REF! | #REF! | #REF! | #REF! | #REF! | #REF! | #REF! | #REF! | #REF! | #REF! | #REF! | #REF! | #REF! | #REF!
361 | Mini-PROTEAN® Comb, 15-well, 0.75 mm, 20 μl. 5 gab., 15 bedrīšu gēla ķemmītes 0.75 mm stiklam, paredzētas Mini-Protean Tetra elektroforēzes sistēmi Westerna blotam. | 165-3355 | Bio Rad | 0 | #REF! | #REF! | #REF! | #REF! | #REF! | #REF! | #REF! | #REF! | #REF! | #REF! | #REF! | #REF! | #REF! | #REF! | #REF! | #REF! | #REF! | #REF! | #REF! | #REF! | #REF! | #REF! | #REF!
362 | Multifunctional magnetic stand | EXOFLOW 700A-2 | System Biosciences | 0 | #REF! | #REF! | #REF! | #REF! | #REF! | #REF! | #REF! | #REF! | #REF! | #REF! | #REF! | #REF! | #REF! | #REF! | #REF! | #REF! | #REF! | #REF! | #REF! | #REF! | #REF! | #REF! | #REF!
363 | Tricorn 5/200 Column. Hromatogrāfijas kolonna, 5 mm diametrā, 200 mm gara. 1 gab. | 28-4064-12 | GE healthcare | 0 | #REF! | #REF! | #REF! | #REF! | #REF! | #REF! | #REF! | #REF! | #REF! | #REF! | #REF! | #REF! | #REF! | #REF! | #REF! | #REF! | #REF! | #REF! | #REF! | #REF! | #REF! | #REF! | #REF!
364 | Immun-Blot PVDF membrane. WB membrāna ar augstu proteīna saistīšanas spēju. 1 rullis | 162-0177 | Bio Rad | 0 | #REF! | #REF! | #REF! | #REF! | #REF! | #REF! | #REF! | #REF! | #REF! | #REF! | #REF! | #REF! | #REF! | #REF! | #REF! | #REF! | #REF! | #REF! | #REF! | #REF! | #REF! | #REF! | #REF!
365 | Sequi-Blot PVDF Membrane. WB membrāna ar augstu proteīna saistīšanas spēju. 1 rullis | 162-0184 | Bio Rad | 0 | #REF! | #REF! | #REF! | #REF! | #REF! | #REF! | #REF! | #REF! | #REF! | #REF! | #REF! | #REF! | #REF! | #REF! | #REF! | #REF! | #REF! | #REF! | #REF! | #REF! | #REF! | #REF! | #REF!
366 | QIAshredder, vienreizējas lietošanas šūnu-lizātu homogenizātori , 50 gab | 79654 | Qiagen | 0 | #REF! | #REF! | #REF! | #REF! | #REF! | #REF! | #REF! | #REF! | #REF! | #REF! | #REF! | #REF! | #REF! | #REF! | #REF! | #REF! | #REF! | #REF! | #REF! | #REF! | #REF! | #REF! | #REF!
367 | Skalpeļi ar rokturi, vienreizlietojami, sterili, iepakoti pa vienam, izmērs Nr. 15, iepakojumā 10 gab. |  |  | 0 | #REF! | #REF! | #REF! | #REF! | #REF! | #REF! | #REF! | #REF! | #REF! | #REF! | #REF! | #REF! | #REF! | #REF! | #REF! | #REF! | #REF! | #REF! | #REF! | #REF! | #REF! | #REF! | #REF!
368 | Vienreizlietojami halāti laboratorijai, nesterils neausta auduma halāts ar lipekļiem, vai spiedogām S- XL izmēra Materiāls: neausts audums, krāsa: balta | DC02 | Shield | 0 | #REF! | #REF! | #REF! | #REF! | #REF! | #REF! | #REF! | #REF! | #REF! | #REF! | #REF! | #REF! | #REF! | #REF! | #REF! | #REF! | #REF! | #REF! | #REF! | #REF! | #REF! | #REF! | #REF!
369 | twin.tec PCR Plate 96, skirted, 25 pcs., cleartwin.tec 96 bedrīšu PCR plate ar apmali, 25 gab., bezkrāsaina | 0030 128.648 | Eppendorf | 0 | #REF! | #REF! | #REF! | #REF! | #REF! | #REF! | #REF! | #REF! | #REF! | #REF! | #REF! | #REF! | #REF! | #REF! | #REF! | #REF! | #REF! | #REF! | #REF! | #REF! | #REF! | #REF! | #REF!
370 | twin.tec PCR Plate 96, skirted, 25 pcs., yellowtwin.tec 96 bedrīšu PCR plate ar apmali, 25 gab., dzeltena | 0030 128.656 | Eppendorf | 0 | #REF! | #REF! | #REF! | #REF! | #REF! | #REF! | #REF! | #REF! | #REF! | #REF! | #REF! | #REF! | #REF! | #REF! | #REF! | #REF! | #REF! | #REF! | #REF! | #REF! | #REF! | #REF! | #REF!
371 | twin.tec PCR Plate 96, skirted, 25 pcs., greentwin.tec 96 bedrīšu PCR plate ar apmali, 25 gab., zaļa | 0030 128.664 | Eppendorf | 0 | #REF! | #REF! | #REF! | #REF! | #REF! | #REF! | #REF! | #REF! | #REF! | #REF! | #REF! | #REF! | #REF! | #REF! | #REF! | #REF! | #REF! | #REF! | #REF! | #REF! | #REF! | #REF! | #REF!
372 | twin.tec PCR Plate 96, skirted, 25 pcs., bluetwin.tec 96 bedrīšu PCR plate ar apmali, 25 gab., zila | 0030 128.672 | Eppendorf | 0 | #REF! | #REF! | #REF! | #REF! | #REF! | #REF! | #REF! | #REF! | #REF! | #REF! | #REF! | #REF! | #REF! | #REF! | #REF! | #REF! | #REF! | #REF! | #REF! | #REF! | #REF! | #REF! | #REF!
373 | twin.tec PCR Plate 96, skirted, 25 pcs., redtwin.tec 96 bedrīšu PCR plate ar apmali, 25 gab., sarkana | 0030 128.680 | Eppendorf | 0 | #REF! | #REF! | #REF! | #REF! | #REF! | #REF! | #REF! | #REF! | #REF! | #REF! | #REF! | #REF! | #REF! | #REF! | #REF! | #REF! | #REF! | #REF! | #REF! | #REF! | #REF! | #REF! | #REF!
374 | twin.tec microbiology PCR Plate 96, skirted, 10 pcs., cleartwin.tec 96 bedrīšu PCR plate ar apmali microbioloģijai (sterila, atsevišķi iepakota, brīva no baktēriju DNS), 10 gab., bezkrāsaina | 0030 129.300 | Eppendorf | 0 | #REF! | #REF! | #REF! | #REF! | #REF! | #REF! | #REF! | #REF! | #REF! | #REF! | #REF! | #REF! | #REF! | #REF! | #REF! | #REF! | #REF! | #REF! | #REF! | #REF! | #REF! | #REF! | #REF!
375 | twin.tec microbiology PCR Plate 96, skirted, 10 pcs., bluetwin.tec 96 bedrīšu PCR plate ar apmali microbioloģijai (sterila, atsevišķi iepakota, brīva no baktēriju DNS), 10 gab., zila | 0030 129.318 | Eppendorf | 0 | #REF! | #REF! | #REF! | #REF! | #REF! | #REF! | #REF! | #REF! | #REF! | #REF! | #REF! | #REF! | #REF! | #REF! | #REF! | #REF! | #REF! | #REF! | #REF! | #REF! | #REF! | #REF! | #REF!
376 | Deepwell Plate 96/1000 µL, wells clear, 1000 µL, PCR clean, border white, 20 plates (5 bags x 4 plates)Dziļo bedrīšu plate (96 bedrītes, 1000 µL tilpums), ar caurspīdīgām bedrītēm un baltu apmali, ar atbilstošu tīrību priekš PCR (bez cilvēka DNS, DNāzes, RNāzes un PCR inhibitoriem), 20 gab. (5 iepakojumi pa 4 platēm) | 0030 501.209 | Eppendorf | 0 | #REF! | #REF! | #REF! | #REF! | #REF! | #REF! | #REF! | #REF! | #REF! | #REF! | #REF! | #REF! | #REF! | #REF! | #REF! | #REF! | #REF! | #REF! | #REF! | #REF! | #REF! | #REF! | #REF!
377 | Eppendorf Safe-Lock Tubes, 1.5 mL, Eppendorf Quality™, colorless, 1000 pcs.1.5 ml mikromēģenes ar Safe-Lock vāciņu, bezkrāsainas, 1000 gab. | 0030 120.086 | Eppendorf | 0 | #REF! | #REF! | #REF! | #REF! | #REF! | #REF! | #REF! | #REF! | #REF! | #REF! | #REF! | #REF! | #REF! | #REF! | #REF! | #REF! | #REF! | #REF! | #REF! | #REF! | #REF! | #REF! | #REF!
378 | Eppendorf Safe-Lock Tubes, 2.0 mL, Eppendorf Quality™, colorless, 1000 pcs.2.0 ml mikromēģenes ar Safe-Lock vāciņu, bezkrāsainas, 1000 gab. | 0030 120.094 | Eppendorf | 0 | #REF! | #REF! | #REF! | #REF! | #REF! | #REF! | #REF! | #REF! | #REF! | #REF! | #REF! | #REF! | #REF! | #REF! | #REF! | #REF! | #REF! | #REF! | #REF! | #REF! | #REF! | #REF! | #REF!
379 | Eppendorf Safe-Lock Tubes, 1.5 mL, Eppendorf Biopur®, colorless, 100 pcs., individually packed1.5 ml mikromēģenes ar Safe-Lock vāciņu, Biopur® kvalitātes (sterilas, brīvas no DNS, DNāzes, RNāzes, PCR inhibitoriem, ATP un pirogēniem), bezkrāsainas, 100 gab., individuāli iesaiņotas | 0030 121.589 | Eppendorf | 0 | #REF! | #REF! | #REF! | #REF! | #REF! | #REF! | #REF! | #REF! | #REF! | #REF! | #REF! | #REF! | #REF! | #REF! | #REF! | #REF! | #REF! | #REF! | #REF! | #REF! | #REF! | #REF! | #REF!
380 | Eppendorf Safe-Lock Tubes, 1.5 mL, Eppendorf Quality™, assorted colors (per 100 or 200), 1000 pcs.1.5 ml mikromēģenes ar Safe-Lock vāciņu, dažādās krāsās pa 100 vai 200 gab., kopā 1000 gab. | 0030 121.694 | Eppendorf | 0 | #REF! | #REF! | #REF! | #REF! | #REF! | #REF! | #REF! | #REF! | #REF! | #REF! | #REF! | #REF! | #REF! | #REF! | #REF! | #REF! | #REF! | #REF! | #REF! | #REF! | #REF! | #REF! | #REF!
381 | Eppendorf Safe-Lock Tubes, 0.5 mL, PCR clean, colorless, 500 pcs.0.5 ml mikromēģenes ar Safe-Lock vāciņu, ar atbilstošu tīrību priekš PCR (bez cilvēka DNS, DNāzes, RNāzes un PCR inhibitoriem), bezkrāsainas, 500 gab. | 0030 123.301 | Eppendorf | 0 | #REF! | #REF! | #REF! | #REF! | #REF! | #REF! | #REF! | #REF! | #REF! | #REF! | #REF! | #REF! | #REF! | #REF! | #REF! | #REF! | #REF! | #REF! | #REF! | #REF! | #REF! | #REF! | #REF!
382 | Eppendorf Safe-Lock Tubes, 1.5 mL, PCR clean, colorless, 1000 pcs.1.5 ml mikromēģenes ar Safe-Lock vāciņu, ar atbilstošu tīrību priekš PCR (bez cilvēka DNS, DNāzes, RNāzes un PCR inhibitoriem), bezkrāsainas, 1000 gab. | 0030 123.328 | Eppendorf | 0 | #REF! | #REF! | #REF! | #REF! | #REF! | #REF! | #REF! | #REF! | #REF! | #REF! | #REF! | #REF! | #REF! | #REF! | #REF! | #REF! | #REF! | #REF! | #REF! | #REF! | #REF! | #REF! | #REF!
383 | EasyXtal 15-Well Tool (20)15 bedrīšu EasyXtal piekārto pilienu kristalizēšanas plate ar standarta uzskrūvējamiem vāciņiem, 20 gab. | 132006 | Qiagen | 0 | #REF! | #REF! | #REF! | #REF! | #REF! | #REF! | #REF! | #REF! | #REF! | #REF! | #REF! | #REF! | #REF! | #REF! | #REF! | #REF! | #REF! | #REF! | #REF! | #REF! | #REF! | #REF! | #REF!
384 | EasyXtal 15-Well Tool X-Seal (20)15 bedrīšu EasyXtal piekārto pilienu kristalizēšanas plate ar X-Seal uzskrūvējamiem vāciņiem, 20 gab. | 132008 | Qiagen | 0 | #REF! | #REF! | #REF! | #REF! | #REF! | #REF! | #REF! | #REF! | #REF! | #REF! | #REF! | #REF! | #REF! | #REF! | #REF! | #REF! | #REF! | #REF! | #REF! | #REF! | #REF! | #REF! | #REF!
385 | EasyXtal 15-Well DG-Tool (20)15 bedrīšu EasyXtal piekārto pilienu kristalizēšanas plate ar DropGuard tipa uzskrūvējamiem vāciņiem, 20 gab. | 132106 | Qiagen | 0 | #REF! | #REF! | #REF! | #REF! | #REF! | #REF! | #REF! | #REF! | #REF! | #REF! | #REF! | #REF! | #REF! | #REF! | #REF! | #REF! | #REF! | #REF! | #REF! | #REF! | #REF! | #REF! | #REF!
386 | EasyXtal 15-Well DG-Tool X-Seal (20)15 bedrīšu EasyXtal piekārto pilienu kristalizēšanas plate ar X-Seal DropGuard tipa uzskrūvējamiem vāciņiem, 20 gab. | 132108 | Qiagen | 0 | #REF! | #REF! | #REF! | #REF! | #REF! | #REF! | #REF! | #REF! | #REF! | #REF! | #REF! | #REF! | #REF! | #REF! | #REF! | #REF! | #REF! | #REF! | #REF! | #REF! | #REF! | #REF! | #REF!
387 | Spectra/Por® Float-A-Lyzer® G2, MWCO 0.1-0.5 kDa, 1 ml, 12/pkgSpectra/Por® Float-A-Lyzer® G2 peldoša dialīzes ierīce ar uzskrūvējamu vāciņu, membrānas molekulsvara caurlaidība līdz 0.1-0.5 kDa, tilpums 1 ml, 12 gab. | G235025 | Spectrum Labs | 0 | #REF! | #REF! | #REF! | #REF! | #REF! | #REF! | #REF! | #REF! | #REF! | #REF! | #REF! | #REF! | #REF! | #REF! | #REF! | #REF! | #REF! | #REF! | #REF! | #REF! | #REF! | #REF! | #REF!
388 | Spectra/Por® Float-A-Lyzer® G2, MWCO 0.5-1 kDa, 1 ml, 12/pkgSpectra/Por® Float-A-Lyzer® G2 peldoša dialīzes ierīce ar uzskrūvējamu vāciņu, membrānas molekulsvara caurlaidība līdz 0.5-1 kDa, tilpums 1 ml, 12 gab. | G235027 | Spectrum Labs | 0 | #REF! | #REF! | #REF! | #REF! | #REF! | #REF! | #REF! | #REF! | #REF! | #REF! | #REF! | #REF! | #REF! | #REF! | #REF! | #REF! | #REF! | #REF! | #REF! | #REF! | #REF! | #REF! | #REF!
389 | Spectra/Por® Float-A-Lyzer® G2, MWCO 3.5-5 kDa, 1 ml, 12/pkgSpectra/Por® Float-A-Lyzer® G2 peldoša dialīzes ierīce ar uzskrūvējamu vāciņu, membrānas molekulsvara caurlaidība līdz 3.5-5 kDa, tilpums 1 ml, 12 gab. | G235029 | Spectrum Labs | 0 | #REF! | #REF! | #REF! | #REF! | #REF! | #REF! | #REF! | #REF! | #REF! | #REF! | #REF! | #REF! | #REF! | #REF! | #REF! | #REF! | #REF! | #REF! | #REF! | #REF! | #REF! | #REF! | #REF!
390 | Spectra/Por® Float-A-Lyzer® G2, MWCO 8-10 kDa, 1 ml, 12/pkgSpectra/Por® Float-A-Lyzer® G2 peldoša dialīzes ierīce ar uzskrūvējamu vāciņu, membrānas molekulsvara caurlaidība līdz 8-10 kDa, tilpums 1 ml, 12 gab. | G235031 | Spectrum Labs | 0 | #REF! | #REF! | #REF! | #REF! | #REF! | #REF! | #REF! | #REF! | #REF! | #REF! | #REF! | #REF! | #REF! | #REF! | #REF! | #REF! | #REF! | #REF! | #REF! | #REF! | #REF! | #REF! | #REF!
391 | Spectra/Por® Float-A-Lyzer® G2, MWCO 20 kDa, 1 ml, 12/pkgSpectra/Por® Float-A-Lyzer® G2 peldoša dialīzes ierīce ar uzskrūvējamu vāciņu, membrānas molekulsvara caurlaidība līdz 20 kDa, tilpums 1 ml, 12 gab. | G235033 | Spectrum Labs | 0 | #REF! | #REF! | #REF! | #REF! | #REF! | #REF! | #REF! | #REF! | #REF! | #REF! | #REF! | #REF! | #REF! | #REF! | #REF! | #REF! | #REF! | #REF! | #REF! | #REF! | #REF! | #REF! | #REF!
392 | Spectra/Por® Float-A-Lyzer® G2, MWCO 50 kDa, 1 ml, 12/pkgSpectra/Por® Float-A-Lyzer® G2 peldoša dialīzes ierīce ar uzskrūvējamu vāciņu, membrānas molekulsvara caurlaidība līdz 50 kDa, tilpums 1 ml, 12 gab. | G235034 | Spectrum Labs | 0 | #REF! | #REF! | #REF! | #REF! | #REF! | #REF! | #REF! | #REF! | #REF! | #REF! | #REF! | #REF! | #REF! | #REF! | #REF! | #REF! | #REF! | #REF! | #REF! | #REF! | #REF! | #REF! | #REF!
393 | Spectra/Por® Float-A-Lyzer® G2, MWCO 100 kDa, 1 ml, 12/pkgSpectra/Por® Float-A-Lyzer® G2 peldoša dialīzes ierīce ar uzskrūvējamu vāciņu, membrānas molekulsvara caurlaidība līdz 100 kDa, tilpums 1 ml, 12 gab. | G235035 | Spectrum Labs | 0 | #REF! | #REF! | #REF! | #REF! | #REF! | #REF! | #REF! | #REF! | #REF! | #REF! | #REF! | #REF! | #REF! | #REF! | #REF! | #REF! | #REF! | #REF! | #REF! | #REF! | #REF! | #REF! | #REF!
394 | Spectra/Por® Float-A-Lyzer® G2, MWCO 300 kDa, 1 ml, 12/pkgSpectra/Por® Float-A-Lyzer® G2 peldoša dialīzes ierīce ar uzskrūvējamu vāciņu, membrānas molekulsvara caurlaidība līdz 300 kDa, tilpums 1 ml, 12 gab. | G235036 | Spectrum Labs | 0 | #REF! | #REF! | #REF! | #REF! | #REF! | #REF! | #REF! | #REF! | #REF! | #REF! | #REF! | #REF! | #REF! | #REF! | #REF! | #REF! | #REF! | #REF! | #REF! | #REF! | #REF! | #REF! | #REF!
395 | Spectra/Por® Float-A-Lyzer® G2, MWCO 1000 kDa, 1 ml, 12/pkgSpectra/Por® Float-A-Lyzer® G2 peldoša dialīzes ierīce ar uzskrūvējamu vāciņu, membrānas molekulsvara caurlaidība līdz 1000 kDa, tilpums 1 ml, 12 gab. | G235037 | Spectrum Labs | 0 | #REF! | #REF! | #REF! | #REF! | #REF! | #REF! | #REF! | #REF! | #REF! | #REF! | #REF! | #REF! | #REF! | #REF! | #REF! | #REF! | #REF! | #REF! | #REF! | #REF! | #REF! | #REF! | #REF!
396 | Spectra/Por® Float-A-Lyzer® G2, MWCO 0.1-0.5 kDa, 5 ml, 12/pkgSpectra/Por® Float-A-Lyzer® G2 peldoša dialīzes ierīce ar uzskrūvējamu vāciņu, membrānas molekulsvara caurlaidība līdz 0.1-0.5 kDa, tilpums 5 ml, 12 gab. | G235049 | Spectrum Labs | 0 | #REF! | #REF! | #REF! | #REF! | #REF! | #REF! | #REF! | #REF! | #REF! | #REF! | #REF! | #REF! | #REF! | #REF! | #REF! | #REF! | #REF! | #REF! | #REF! | #REF! | #REF! | #REF! | #REF!
397 | Spectra/Por® Float-A-Lyzer® G2, MWCO 0.5-1 kDa, 5 ml, 12/pkgSpectra/Por® Float-A-Lyzer® G2 peldoša dialīzes ierīce ar uzskrūvējamu vāciņu, membrānas molekulsvara caurlaidība līdz 0.5-1 kDa, tilpums 5 ml, 12 gab. | G235051 | Spectrum Labs | 0 | #REF! | #REF! | #REF! | #REF! | #REF! | #REF! | #REF! | #REF! | #REF! | #REF! | #REF! | #REF! | #REF! | #REF! | #REF! | #REF! | #REF! | #REF! | #REF! | #REF! | #REF! | #REF! | #REF!
398 | Spectra/Por® Float-A-Lyzer® G2, MWCO 3.5-5 kDa, 5 ml, 12/pkgSpectra/Por® Float-A-Lyzer® G2 peldoša dialīzes ierīce ar uzskrūvējamu vāciņu, membrānas molekulsvara caurlaidība līdz 3.5-5 kDa, tilpums 5 ml, 12 gab. | G235053 | Spectrum Labs | 0 | #REF! | #REF! | #REF! | #REF! | #REF! | #REF! | #REF! | #REF! | #REF! | #REF! | #REF! | #REF! | #REF! | #REF! | #REF! | #REF! | #REF! | #REF! | #REF! | #REF! | #REF! | #REF! | #REF!
399 | Spectra/Por® Float-A-Lyzer® G2, MWCO 8-10 kDa, 5 ml, 12/pkgSpectra/Por® Float-A-Lyzer® G2 peldoša dialīzes ierīce ar uzskrūvējamu vāciņu, membrānas molekulsvara caurlaidība līdz 8-10 kDa, tilpums 5 ml, 12 gab. | G235055 | Spectrum Labs | 0 | #REF! | #REF! | #REF! | #REF! | #REF! | #REF! | #REF! | #REF! | #REF! | #REF! | #REF! | #REF! | #REF! | #REF! | #REF! | #REF! | #REF! | #REF! | #REF! | #REF! | #REF! | #REF! | #REF!
400 | Spectra/Por® Float-A-Lyzer® G2, MWCO 20 kDa, 5 ml, 12/pkgSpectra/Por® Float-A-Lyzer® G2 peldoša dialīzes ierīce ar uzskrūvējamu vāciņu, membrānas molekulsvara caurlaidība līdz 20 kDa, tilpums 5 ml, 12 gab. | G235057 | Spectrum Labs | 0 | #REF! | #REF! | #REF! | #REF! | #REF! | #REF! | #REF! | #REF! | #REF! | #REF! | #REF! | #REF! | #REF! | #REF! | #REF! | #REF! | #REF! | #REF! | #REF! | #REF! | #REF! | #REF! | #REF!
401 | Spectra/Por® Float-A-Lyzer® G2, MWCO 50 kDa, 5 ml, 12/pkgSpectra/Por® Float-A-Lyzer® G2 peldoša dialīzes ierīce ar uzskrūvējamu vāciņu, membrānas molekulsvara caurlaidība līdz 50 kDa, tilpums 5 ml, 12 gab. | G235058 | Spectrum Labs | 0 | #REF! | #REF! | #REF! | #REF! | #REF! | #REF! | #REF! | #REF! | #REF! | #REF! | #REF! | #REF! | #REF! | #REF! | #REF! | #REF! | #REF! | #REF! | #REF! | #REF! | #REF! | #REF! | #REF!
402 | Spectra/Por® Float-A-Lyzer® G2, MWCO 100 kDa, 5 ml, 12/pkgSpectra/Por® Float-A-Lyzer® G2 peldoša dialīzes ierīce ar uzskrūvējamu vāciņu, membrānas molekulsvara caurlaidība līdz 100 kDa, tilpums 5 ml, 12 gab. | G235059 | Spectrum Labs | 0 | #REF! | #REF! | #REF! | #REF! | #REF! | #REF! | #REF! | #REF! | #REF! | #REF! | #REF! | #REF! | #REF! | #REF! | #REF! | #REF! | #REF! | #REF! | #REF! | #REF! | #REF! | #REF! | #REF!
403 | Spectra/Por® Float-A-Lyzer® G2, MWCO 300 kDa, 5 ml, 12/pkgSpectra/Por® Float-A-Lyzer® G2 peldoša dialīzes ierīce ar uzskrūvējamu vāciņu, membrānas molekulsvara caurlaidība līdz 300 kDa, tilpums 5 ml, 12 gab. | G235060 | Spectrum Labs | 0 | #REF! | #REF! | #REF! | #REF! | #REF! | #REF! | #REF! | #REF! | #REF! | #REF! | #REF! | #REF! | #REF! | #REF! | #REF! | #REF! | #REF! | #REF! | #REF! | #REF! | #REF! | #REF! | #REF!
404 | Spectra/Por® Float-A-Lyzer® G2, MWCO 1000 kDa, 5 ml, 12/pkgSpectra/Por® Float-A-Lyzer® G2 peldoša dialīzes ierīce ar uzskrūvējamu vāciņu, membrānas molekulsvara caurlaidība līdz 1000 kDa, tilpums 5 ml, 12 gab. | G235062 | Spectrum Labs | 0 | #REF! | #REF! | #REF! | #REF! | #REF! | #REF! | #REF! | #REF! | #REF! | #REF! | #REF! | #REF! | #REF! | #REF! | #REF! | #REF! | #REF! | #REF! | #REF! | #REF! | #REF! | #REF! | #REF!
405 | Spectra/Por® Float-A-Lyzer® G2, MWCO 0.1-0.5 kDa, 10 ml, 12/pkgSpectra/Por® Float-A-Lyzer® G2 peldoša dialīzes ierīce ar uzskrūvējamu vāciņu, membrānas molekulsvara caurlaidība līdz 0.1-0.5 kDa, tilpums 10 ml, 12 gab. | G235061 | Spectrum Labs | 0 | #REF! | #REF! | #REF! | #REF! | #REF! | #REF! | #REF! | #REF! | #REF! | #REF! | #REF! | #REF! | #REF! | #REF! | #REF! | #REF! | #REF! | #REF! | #REF! | #REF! | #REF! | #REF! | #REF!
406 | Spectra/Por® Float-A-Lyzer® G2, MWCO 0.5-1 kDa, 10 ml, 12/pkgSpectra/Por® Float-A-Lyzer® G2 peldoša dialīzes ierīce ar uzskrūvējamu vāciņu, membrānas molekulsvara caurlaidība līdz 0.5-1 kDa, tilpums 10 ml, 12 gab. | G235063 | Spectrum Labs | 0 | #REF! | #REF! | #REF! | #REF! | #REF! | #REF! | #REF! | #REF! | #REF! | #REF! | #REF! | #REF! | #REF! | #REF! | #REF! | #REF! | #REF! | #REF! | #REF! | #REF! | #REF! | #REF! | #REF!
407 | Spectra/Por® Float-A-Lyzer® G2, MWCO 3.5-5 kDa, 10 ml, 12/pkgSpectra/Por® Float-A-Lyzer® G2 peldoša dialīzes ierīce ar uzskrūvējamu vāciņu, membrānas molekulsvara caurlaidība līdz 3.5-5 kDa, tilpums 10 ml, 12 gab. | G235065 | Spectrum Labs | 0 | #REF! | #REF! | #REF! | #REF! | #REF! | #REF! | #REF! | #REF! | #REF! | #REF! | #REF! | #REF! | #REF! | #REF! | #REF! | #REF! | #REF! | #REF! | #REF! | #REF! | #REF! | #REF! | #REF!
408 | Spectra/Por® Float-A-Lyzer® G2, MWCO 8-10 kDa, 10 ml, 12/pkgSpectra/Por® Float-A-Lyzer® G2 peldoša dialīzes ierīce ar uzskrūvējamu vāciņu, membrānas molekulsvara caurlaidība līdz 8-10 kDa, tilpums 10 ml, 12 gab. | G235067 | Spectrum Labs | 0 | #REF! | #REF! | #REF! | #REF! | #REF! | #REF! | #REF! | #REF! | #REF! | #REF! | #REF! | #REF! | #REF! | #REF! | #REF! | #REF! | #REF! | #REF! | #REF! | #REF! | #REF! | #REF! | #REF!
409 | Spectra/Por® Float-A-Lyzer® G2, MWCO 20 kDa, 10 ml, 12/pkgSpectra/Por® Float-A-Lyzer® G2 peldoša dialīzes ierīce ar uzskrūvējamu vāciņu, membrānas molekulsvara caurlaidība līdz 20 kDa, tilpums 10 ml, 12 gab. | G235069 | Spectrum Labs | 0 | #REF! | #REF! | #REF! | #REF! | #REF! | #REF! | #REF! | #REF! | #REF! | #REF! | #REF! | #REF! | #REF! | #REF! | #REF! | #REF! | #REF! | #REF! | #REF! | #REF! | #REF! | #REF! | #REF!
410 | Spectra/Por® Float-A-Lyzer® G2, MWCO 50 kDa, 10 ml, 12/pkgSpectra/Por® Float-A-Lyzer® G2 peldoša dialīzes ierīce ar uzskrūvējamu vāciņu, membrānas molekulsvara caurlaidība līdz 50 kDa, tilpums 10 ml, 12 gab. | G235070 | Spectrum Labs | 0 | #REF! | #REF! | #REF! | #REF! | #REF! | #REF! | #REF! | #REF! | #REF! | #REF! | #REF! | #REF! | #REF! | #REF! | #REF! | #REF! | #REF! | #REF! | #REF! | #REF! | #REF! | #REF! | #REF!
411 | Spectra/Por® Float-A-Lyzer® G2, MWCO 100 kDa, 10 ml, 12/pkgSpectra/Por® Float-A-Lyzer® G2 peldoša dialīzes ierīce ar uzskrūvējamu vāciņu, membrānas molekulsvara caurlaidība līdz 100 kDa, tilpums 10 ml, 12 gab. | G235071 | Spectrum Labs | 0 | #REF! | #REF! | #REF! | #REF! | #REF! | #REF! | #REF! | #REF! | #REF! | #REF! | #REF! | #REF! | #REF! | #REF! | #REF! | #REF! | #REF! | #REF! | #REF! | #REF! | #REF! | #REF! | #REF!
412 | Spectra/Por® Float-A-Lyzer® G2, MWCO 300 kDa, 10 ml, 12/pkgSpectra/Por® Float-A-Lyzer® G2 peldoša dialīzes ierīce ar uzskrūvējamu vāciņu, membrānas molekulsvara caurlaidība līdz 300 kDa, tilpums 10 ml, 12 gab. | G235072 | Spectrum Labs | 0 | #REF! | #REF! | #REF! | #REF! | #REF! | #REF! | #REF! | #REF! | #REF! | #REF! | #REF! | #REF! | #REF! | #REF! | #REF! | #REF! | #REF! | #REF! | #REF! | #REF! | #REF! | #REF! | #REF!
413 | Spectra/Por® Float-A-Lyzer® G2, MWCO 1000 kDa, 10 ml, 12/pkgSpectra/Por® Float-A-Lyzer® G2 peldoša dialīzes ierīce ar uzskrūvējamu vāciņu, membrānas molekulsvara caurlaidība līdz 1000 kDa, tilpums 10 ml, 12 gab. | G235073 | Spectrum Labs | 0 | #REF! | #REF! | #REF! | #REF! | #REF! | #REF! | #REF! | #REF! | #REF! | #REF! | #REF! | #REF! | #REF! | #REF! | #REF! | #REF! | #REF! | #REF! | #REF! | #REF! | #REF! | #REF! | #REF!
414 | Spectra/Por® Micro Float-A-Lyzer®, MWCO 0.1-0.5 kDa, 100-200 µl, 12/pkgSpectra/Por® Micro Float-A-Lyzer® peldoša dialīzes ierīce ar uzskrūvējamu vāciņu, membrānas molekulsvara caurlaidība līdz 0.1-0.5 kDa, tilpums 100-200 µl, 12 gab. | F235049 | Spectrum Labs | 0 | #REF! | #REF! | #REF! | #REF! | #REF! | #REF! | #REF! | #REF! | #REF! | #REF! | #REF! | #REF! | #REF! | #REF! | #REF! | #REF! | #REF! | #REF! | #REF! | #REF! | #REF! | #REF! | #REF!
415 | Spectra/Por® Micro Float-A-Lyzer®, MWCO 0.5-1 kDa, 100-200 µl, 12/pkgSpectra/Por® Micro Float-A-Lyzer® peldoša dialīzes ierīce ar uzskrūvējamu vāciņu, membrānas molekulsvara caurlaidība līdz 0.5-1 kDa, tilpums 100-200 µl, 12 gab. | F235051 | Spectrum Labs | 0 | #REF! | #REF! | #REF! | #REF! | #REF! | #REF! | #REF! | #REF! | #REF! | #REF! | #REF! | #REF! | #REF! | #REF! | #REF! | #REF! | #REF! | #REF! | #REF! | #REF! | #REF! | #REF! | #REF!
416 | Spectra/Por® Micro Float-A-Lyzer®, MWCO 3.5-5 kDa, 100-200 µl, 12/pkgSpectra/Por® Micro Float-A-Lyzer® peldoša dialīzes ierīce ar uzskrūvējamu vāciņu, membrānas molekulsvara caurlaidība līdz 3.5-5 kDa, tilpums 100-200 µl, 12 gab. | F235053 | Spectrum Labs | 0 | #REF! | #REF! | #REF! | #REF! | #REF! | #REF! | #REF! | #REF! | #REF! | #REF! | #REF! | #REF! | #REF! | #REF! | #REF! | #REF! | #REF! | #REF! | #REF! | #REF! | #REF! | #REF! | #REF!
417 | Spectra/Por® Micro Float-A-Lyzer®, MWCO 8-10 kDa, 100-200 µl, 12/pkgSpectra/Por® Micro Float-A-Lyzer® peldoša dialīzes ierīce ar uzskrūvējamu vāciņu, membrānas molekulsvara caurlaidība līdz 8-10 kDa, tilpums 100-200 µl, 12 gab. | F235055 | Spectrum Labs | 0 | #REF! | #REF! | #REF! | #REF! | #REF! | #REF! | #REF! | #REF! | #REF! | #REF! | #REF! | #REF! | #REF! | #REF! | #REF! | #REF! | #REF! | #REF! | #REF! | #REF! | #REF! | #REF! | #REF!
418 | Spectra/Por® Micro Float-A-Lyzer®, MWCO 20 kDa, 100-200 µl, 12/pkgSpectra/Por® Micro Float-A-Lyzer® peldoša dialīzes ierīce ar uzskrūvējamu vāciņu, membrānas molekulsvara caurlaidība līdz 20 kDa, tilpums 100-200 µl, 12 gab. | F235057 | Spectrum Labs | 0 | #REF! | #REF! | #REF! | #REF! | #REF! | #REF! | #REF! | #REF! | #REF! | #REF! | #REF! | #REF! | #REF! | #REF! | #REF! | #REF! | #REF! | #REF! | #REF! | #REF! | #REF! | #REF! | #REF!
419 | Spectra/Por® Micro Float-A-Lyzer®, MWCO 50 kDa, 100-200 µl, 12/pkgSpectra/Por® Micro Float-A-Lyzer® peldoša dialīzes ierīce ar uzskrūvējamu vāciņu, membrānas molekulsvara caurlaidība līdz 50 kDa, tilpums 100-200 µl, 12 gab. | F235058 | Spectrum Labs | 0 | #REF! | #REF! | #REF! | #REF! | #REF! | #REF! | #REF! | #REF! | #REF! | #REF! | #REF! | #REF! | #REF! | #REF! | #REF! | #REF! | #REF! | #REF! | #REF! | #REF! | #REF! | #REF! | #REF!
420 | Spectra/Por® Micro Float-A-Lyzer®, MWCO 100 kDa, 100-200 µl, 12/pkgSpectra/Por® Micro Float-A-Lyzer® peldoša dialīzes ierīce ar uzskrūvējamu vāciņu, membrānas molekulsvara caurlaidība līdz 100 kDa, tilpums 100-200 µl, 12 gab. | F235059 | Spectrum Labs | 0 | #REF! | #REF! | #REF! | #REF! | #REF! | #REF! | #REF! | #REF! | #REF! | #REF! | #REF! | #REF! | #REF! | #REF! | #REF! | #REF! | #REF! | #REF! | #REF! | #REF! | #REF! | #REF! | #REF!
421 | Spectra/Por® Micro Float-A-Lyzer®, MWCO 0.1-0.5 kDa, 400-500 µl , 12/pkgSpectra/Por® Micro Float-A-Lyzer® peldoša dialīzes ierīce ar uzskrūvējamu vāciņu, membrānas molekulsvara caurlaidība līdz 0.1-0.5 kDa, tilpums 400-500 µl , 12 gab. | F235061 | Spectrum Labs | 0 | #REF! | #REF! | #REF! | #REF! | #REF! | #REF! | #REF! | #REF! | #REF! | #REF! | #REF! | #REF! | #REF! | #REF! | #REF! | #REF! | #REF! | #REF! | #REF! | #REF! | #REF! | #REF! | #REF!
422 | Spectra/Por® Micro Float-A-Lyzer®, MWCO 0.5-1 kDa, 400-500 µl , 12/pkgSpectra/Por® Micro Float-A-Lyzer® peldoša dialīzes ierīce ar uzskrūvējamu vāciņu, membrānas molekulsvara caurlaidība līdz 0.5-1 kDa, tilpums 400-500 µl , 12 gab. | F235063 | Spectrum Labs | 0 | #REF! | #REF! | #REF! | #REF! | #REF! | #REF! | #REF! | #REF! | #REF! | #REF! | #REF! | #REF! | #REF! | #REF! | #REF! | #REF! | #REF! | #REF! | #REF! | #REF! | #REF! | #REF! | #REF!
423 | Spectra/Por® Micro Float-A-Lyzer®, MWCO 3.5-5 kDa, 400-500 µl , 12/pkgSpectra/Por® Micro Float-A-Lyzer® peldoša dialīzes ierīce ar uzskrūvējamu vāciņu, membrānas molekulsvara caurlaidība līdz 3.5-5 kDa, tilpums 400-500 µl , 12 gab. | F235065 | Spectrum Labs | 0 | #REF! | #REF! | #REF! | #REF! | #REF! | #REF! | #REF! | #REF! | #REF! | #REF! | #REF! | #REF! | #REF! | #REF! | #REF! | #REF! | #REF! | #REF! | #REF! | #REF! | #REF! | #REF! | #REF!
424 | Spectra/Por® Micro Float-A-Lyzer®, MWCO 8-10 kDa, 400-500 µl , 12/pkgSpectra/Por® Micro Float-A-Lyzer® peldoša dialīzes ierīce ar uzskrūvējamu vāciņu, membrānas molekulsvara caurlaidība līdz 8-10 kDa, tilpums 400-500 µl , 12 gab. | F235067 | Spectrum Labs | 0 | #REF! | #REF! | #REF! | #REF! | #REF! | #REF! | #REF! | #REF! | #REF! | #REF! | #REF! | #REF! | #REF! | #REF! | #REF! | #REF! | #REF! | #REF! | #REF! | #REF! | #REF! | #REF! | #REF!
425 | Spectra/Por® Micro Float-A-Lyzer®, MWCO 20 kDa, 400-500 µl , 12/pkgSpectra/Por® Micro Float-A-Lyzer® peldoša dialīzes ierīce ar uzskrūvējamu vāciņu, membrānas molekulsvara caurlaidība līdz 20 kDa, tilpums 400-500 µl , 12 gab. | F235069 | Spectrum Labs | 0 | #REF! | #REF! | #REF! | #REF! | #REF! | #REF! | #REF! | #REF! | #REF! | #REF! | #REF! | #REF! | #REF! | #REF! | #REF! | #REF! | #REF! | #REF! | #REF! | #REF! | #REF! | #REF! | #REF!
426 | Spectra/Por® Micro Float-A-Lyzer®, MWCO 50 kDa, 400-500 µl , 12/pkgSpectra/Por® Micro Float-A-Lyzer® peldoša dialīzes ierīce ar uzskrūvējamu vāciņu, membrānas molekulsvara caurlaidība līdz 50 kDa, tilpums 400-500 µl , 12 gab. | F235070 | Spectrum Labs | 0 | #REF! | #REF! | #REF! | #REF! | #REF! | #REF! | #REF! | #REF! | #REF! | #REF! | #REF! | #REF! | #REF! | #REF! | #REF! | #REF! | #REF! | #REF! | #REF! | #REF! | #REF! | #REF! | #REF!
427 | Spectra/Por® Micro Float-A-Lyzer®, MWCO 100 kDa, 400-500 µl , 12/pkgSpectra/Por® Micro Float-A-Lyzer® peldoša dialīzes ierīce ar uzskrūvējamu vāciņu, membrānas molekulsvara caurlaidība līdz 100 kDa, tilpums 400-500 µl , 12 gab. | F235071 | Spectrum Labs | 0 | #REF! | #REF! | #REF! | #REF! | #REF! | #REF! | #REF! | #REF! | #REF! | #REF! | #REF! | #REF! | #REF! | #REF! | #REF! | #REF! | #REF! | #REF! | #REF! | #REF! | #REF! | #REF! | #REF!
428 | 30 m stobri, caurspīdīgi, 107 x 25 mm, PP, plakana/koniska pamatne, ar graduāciju, sterili, iztur centrifugēšanu pie 8800 x g, ar skrūvējamu vāciņu no HD-PP, 50 gab./iepakojumā | 62.543.001 | Sarstedt | 0 | #REF! | #REF! | #REF! | #REF! | #REF! | #REF! | #REF! | #REF! | #REF! | #REF! | #REF! | #REF! | #REF! | #REF! | #REF! | #REF! | #REF! | #REF! | #REF! | #REF! | #REF! | #REF! | #REF!
429 | Filtropur S 0.45 uz šļīrcēm uzskrūvējami filtri, bez pre-filtra, membrāna no PES, poru izmērs 0.45 µm, filtrēšanas virsma 5.30 cm2, pievads Luer-lock, female, izvads Luer-lock, male, sterili, produkta materiāls MBS, produkta izmērs 26 mm, no pirogēniem brīvs, individuāli iepakoti, 50 gab./iepakojumā | 83.1826 | Sarstedt | 0 | #REF! | #REF! | #REF! | #REF! | #REF! | #REF! | #REF! | #REF! | #REF! | #REF! | #REF! | #REF! | #REF! | #REF! | #REF! | #REF! | #REF! | #REF! | #REF! | #REF! | #REF! | #REF! | #REF!
430 | Vienreiz lietojamie maisi 600 x 780 mm, biezums 50 µm, PP, bez apdrukas, caurspīdīgi, autoklāvējami (maks.temp. +134°C), 50 gab./iepakojumā | 86.1200 | Sarstedt | 0 | #REF! | #REF! | #REF! | #REF! | #REF! | #REF! | #REF! | #REF! | #REF! | #REF! | #REF! | #REF! | #REF! | #REF! | #REF! | #REF! | #REF! | #REF! | #REF! | #REF! | #REF! | #REF! | #REF!
431 | Faeces container length 76 x Ø20 mm, with standard label, sterile, screw cap, spoon | 80.734.311 | Sarstedt | 0 | #REF! | #REF! | #REF! | #REF! | #REF! | #REF! | #REF! | #REF! | #REF! | #REF! | #REF! | #REF! | #REF! | #REF! | #REF! | #REF! | #REF! | #REF! | #REF! | #REF! | #REF! | #REF! | #REF!
432 | 0.5 ml DNA LoBind Tubes, PCR clean, 5 bags of 50 = 250 tubes | 30108.035 | Eppendorf | 0 | #REF! | #REF! | #REF! | #REF! | #REF! | #REF! | #REF! | #REF! | #REF! | #REF! | #REF! | #REF! | #REF! | #REF! | #REF! | #REF! | #REF! | #REF! | #REF! | #REF! | #REF! | #REF! | #REF!
433 | 1.5 ml DNA LoBind Tubes, PCR clean, 5 bags of 50 = 250 tubes | 30108.051 | Eppendorf | 0 | #REF! | #REF! | #REF! | #REF! | #REF! | #REF! | #REF! | #REF! | #REF! | #REF! | #REF! | #REF! | #REF! | #REF! | #REF! | #REF! | #REF! | #REF! | #REF! | #REF! | #REF! | #REF! | #REF!
434 | 2.0 ml DNA LoBind Tubes, PCR clean, 5 bags of 50 = 250 tubes | 30108.078 | Eppendorf | 0 | #REF! | #REF! | #REF! | #REF! | #REF! | #REF! | #REF! | #REF! | #REF! | #REF! | #REF! | #REF! | #REF! | #REF! | #REF! | #REF! | #REF! | #REF! | #REF! | #REF! | #REF! | #REF! | #REF!
435 | 0.5 ml Protein LoBind Tubes, PCR clean, 2 bags of 50 = 100 tubes | 30108.094 | Eppendorf | 0 | #REF! | #REF! | #REF! | #REF! | #REF! | #REF! | #REF! | #REF! | #REF! | #REF! | #REF! | #REF! | #REF! | #REF! | #REF! | #REF! | #REF! | #REF! | #REF! | #REF! | #REF! | #REF! | #REF!
436 | 1.5 ml Protein LoBind Tubes, PCR clean, 2 bags of 50 = 100 tubes | 30108.116 | Eppendorf | 0 | #REF! | #REF! | #REF! | #REF! | #REF! | #REF! | #REF! | #REF! | #REF! | #REF! | #REF! | #REF! | #REF! | #REF! | #REF! | #REF! | #REF! | #REF! | #REF! | #REF! | #REF! | #REF! | #REF!
437 | 2.0 ml Protein LoBind Tubes, PCR clean, 2 bags of 50 = 100 tubes | 30108.132 | Eppendorf | 0 | #REF! | #REF! | #REF! | #REF! | #REF! | #REF! | #REF! | #REF! | #REF! | #REF! | #REF! | #REF! | #REF! | #REF! | #REF! | #REF! | #REF! | #REF! | #REF! | #REF! | #REF! | #REF! | #REF!
438 | twin.tec PCR Plate 96, semi-skirted, LoBind, Clear | 30129.504 | Eppendorf | 0 | #REF! | #REF! | #REF! | #REF! | #REF! | #REF! | #REF! | #REF! | #REF! | #REF! | #REF! | #REF! | #REF! | #REF! | #REF! | #REF! | #REF! | #REF! | #REF! | #REF! | #REF! | #REF! | #REF!
439 | Microplate 96/V, Clear, PCR clean, DNA LoBind | 30603.303 | Eppendorf | 0 | #REF! | #REF! | #REF! | #REF! | #REF! | #REF! | #REF! | #REF! | #REF! | #REF! | #REF! | #REF! | #REF! | #REF! | #REF! | #REF! | #REF! | #REF! | #REF! | #REF! | #REF! | #REF! | #REF!
440 | Microplate 384/V, Clear, PCR clean, DNA LoBind | 30623.304 | Eppendorf | 0 | #REF! | #REF! | #REF! | #REF! | #REF! | #REF! | #REF! | #REF! | #REF! | #REF! | #REF! | #REF! | #REF! | #REF! | #REF! | #REF! | #REF! | #REF! | #REF! | #REF! | #REF! | #REF! | #REF!
441 | Tangenciālais filtrs, MidGee Ultrafiltration Cartridge (UFP-5-C-MM01A) | UFP-5-C-MM01A | GE Healthcare | 0 | #REF! | #REF! | #REF! | #REF! | #REF! | #REF! | #REF! | #REF! | #REF! | #REF! | #REF! | #REF! | #REF! | #REF! | #REF! | #REF! | #REF! | #REF! | #REF! | #REF! | #REF! | #REF! | #REF!
442 | Tangenciālais filtrsMidGee Ultrafiltration Cartridge (UFP-1-C-MM01) | 56-4100-00 | GE Healthcare | #REF! | #REF! | #REF! | #REF! | #REF! | #REF! | #REF! | #REF! | #REF! | #REF! | #REF! | #REF! | #REF! | #REF! | #REF! | #REF! | #REF! | #REF! | #REF! | #REF! | #REF! | #REF! | #REF! | #REF!
443 | Tangenciālais filtrs, MidGee Ultrafiltration Cartridge (UFP-30-C-MM01A) | 56-4100-20 | GE Healthcare | 0 | #REF! | #REF! | #REF! | #REF! | #REF! | #REF! | #REF! | #REF! | #REF! | #REF! | #REF! | #REF! | #REF! | #REF! | #REF! | #REF! | #REF! | #REF! | #REF! | #REF! | #REF! | #REF! | #REF!
444 | Tangenciālais filtrs, MidGee Ultrafiltration Cartridge (UFP-100-C-MM01A) | 56-4100-36 | GE Healthcare | 0 | #REF! | #REF! | #REF! | #REF! | #REF! | #REF! | #REF! | #REF! | #REF! | #REF! | #REF! | #REF! | #REF! | #REF! | #REF! | #REF! | #REF! | #REF! | #REF! | #REF! | #REF! | #REF! | #REF!
445 | HiScale kolonas filtriņi, Net rings 20 µm, 16mm diameter | 28-9663-79 | GE Healthcare | 0 | #REF! | #REF! | #REF! | #REF! | #REF! | #REF! | #REF! | #REF! | #REF! | #REF! | #REF! | #REF! | #REF! | #REF! | #REF! | #REF! | #REF! | #REF! | #REF! | #REF! | #REF! | #REF! | #REF!
446 | HiScale kolonas filtriņi, Net rings 20 µm, 26mm diameter | 28-9663-80 | GE Healthcare | 0 | #REF! | #REF! | #REF! | #REF! | #REF! | #REF! | #REF! | #REF! | #REF! | #REF! | #REF! | #REF! | #REF! | #REF! | #REF! | #REF! | #REF! | #REF! | #REF! | #REF! | #REF! | #REF! | #REF!
447 | XK kolonas filtriņiNet rings 10 µm, 26 mm diametrs | 18-8760-01 | GE Healthcare | 0 | #REF! | #REF! | #REF! | #REF! | #REF! | #REF! | #REF! | #REF! | #REF! | #REF! | #REF! | #REF! | #REF! | #REF! | #REF! | #REF! | #REF! | #REF! | #REF! | #REF! | #REF! | #REF! | #REF!
448 | Stikla cilindriņiSūkņa P – 960 sastāvdaļas | 18-1172-49 | GE Healthcare | #REF! | #REF! | #REF! | #REF! | #REF! | #REF! | #REF! | #REF! | #REF! | #REF! | #REF! | #REF! | #REF! | #REF! | #REF! | #REF! | #REF! | #REF! | #REF! | #REF! | #REF! | #REF! | #REF! | #REF!
449 | XK 16/70 cm JacketXK16/70 kolonnas dzesināšanas apvalks1 | 18-0011-74 | GE Healthcare | #REF! | #REF! | #REF! | #REF! | #REF! | #REF! | #REF! | #REF! | #REF! | #REF! | #REF! | #REF! | #REF! | #REF! | #REF! | #REF! | #REF! | #REF! | #REF! | #REF! | #REF! | #REF! | #REF! | #REF!
450 | XK 16/20 ColumnHromatogrāfijas kolona1 gab | 28-9889-37 | GE Healthcare | 0 | #REF! | #REF! | #REF! | #REF! | #REF! | #REF! | #REF! | #REF! | #REF! | #REF! | #REF! | #REF! | #REF! | #REF! | #REF! | #REF! | #REF! | #REF! | #REF! | #REF! | #REF! | #REF! | #REF!
451 | XK 26/20 ColumnHromatogrāfijas kolona1 gab | 28-9889-48 | GE Healthcare | 0 | #REF! | #REF! | #REF! | #REF! | #REF! | #REF! | #REF! | #REF! | #REF! | #REF! | #REF! | #REF! | #REF! | #REF! | #REF! | #REF! | #REF! | #REF! | #REF! | #REF! | #REF! | #REF! | #REF!
452 | XK 26/70 ColumnHromatogrāfijas kolona1 | 28-9889-50 | GE Healthcare | 0 | #REF! | #REF! | #REF! | #REF! | #REF! | #REF! | #REF! | #REF! | #REF! | #REF! | #REF! | #REF! | #REF! | #REF! | #REF! | #REF! | #REF! | #REF! | #REF! | #REF! | #REF! | #REF! | #REF!
453 | XK 16/70 ColumnHromatogrāfijas kolona1 | 28-9889-46 | GE Healthcare | 0 | #REF! | #REF! | #REF! | #REF! | #REF! | #REF! | #REF! | #REF! | #REF! | #REF! | #REF! | #REF! | #REF! | #REF! | #REF! | #REF! | #REF! | #REF! | #REF! | #REF! | #REF! | #REF! | #REF!
454 | Amersham Hybond ECLblotting membrane WB, 20 cm x 3m 1 roll | RPN 203D | GE Healthcare | 0 | #REF! | #REF! | #REF! | #REF! | #REF! | #REF! | #REF! | #REF! | #REF! | #REF! | #REF! | #REF! | #REF! | #REF! | #REF! | #REF! | #REF! | #REF! | #REF! | #REF! | #REF! | #REF! | #REF!
455 | GST MultiTrap FF1 gab. | 28-4055-01 | GE Healthcare | #REF! | #REF! | #REF! | #REF! | #REF! | #REF! | #REF! | #REF! | #REF! | #REF! | #REF! | #REF! | #REF! | #REF! | #REF! | #REF! | #REF! | #REF! | #REF! | #REF! | #REF! | #REF! | #REF! | #REF!
456 | HisMultiTrap FF 1 gab. | 28-4009-90 | GE Healthcare | 0 | #REF! | #REF! | #REF! | #REF! | #REF! | #REF! | #REF! | #REF! | #REF! | #REF! | #REF! | #REF! | #REF! | #REF! | #REF! | #REF! | #REF! | #REF! | #REF! | #REF! | #REF! | #REF! | #REF!
457 | Illustra MicroSpin G-25 1 gab. | 27-5325-01 | GE Healthcare | 0 | #REF! | #REF! | #REF! | #REF! | #REF! | #REF! | #REF! | #REF! | #REF! | #REF! | #REF! | #REF! | #REF! | #REF! | #REF! | #REF! | #REF! | #REF! | #REF! | #REF! | #REF! | #REF! | #REF!
458 | Mini Q 4.6/50 PE 1 gab. | 17-5177-01 | GE Healthcare | #REF! | #REF! | #REF! | #REF! | #REF! | #REF! | #REF! | #REF! | #REF! | #REF! | #REF! | #REF! | #REF! | #REF! | #REF! | #REF! | #REF! | #REF! | #REF! | #REF! | #REF! | #REF! | #REF! | #REF!
459 | Packing connector HR16/161 gab. | 18-1479-01 | GE Healthcare | 0 | #REF! | #REF! | #REF! | #REF! | #REF! | #REF! | #REF! | #REF! | #REF! | #REF! | #REF! | #REF! | #REF! | #REF! | #REF! | #REF! | #REF! | #REF! | #REF! | #REF! | #REF! | #REF! | #REF!
460 | COMPLETE COLUMN WITH 2 x FIXED ENDPIECESHromatogrāfijas kolonna 1 | 006BCC-06-40-FF | Diba Industries | 0 | #REF! | #REF! | #REF! | #REF! | #REF! | #REF! | #REF! | #REF! | #REF! | #REF! | #REF! | #REF! | #REF! | #REF! | #REF! | #REF! | #REF! | #REF! | #REF! | #REF! | #REF! | #REF! | #REF!
461 | COMPLETE COLUMN WITH 2 x FIXED ENDPIECESHromatogrāfijas kolonna1 | 006BCC-06-10-FF | Diba Industries | 0 | #REF! | #REF! | #REF! | #REF! | #REF! | #REF! | #REF! | #REF! | #REF! | #REF! | #REF! | #REF! | #REF! | #REF! | #REF! | #REF! | #REF! | #REF! | #REF! | #REF! | #REF! | #REF! | #REF!
462 | COMPLETE COLUMN WITH 2 x FIXED ENDPIECESHromatogrāfijas kolonna1 | 006BCC-10-50-FF | Diba Industries | 0 | #REF! | #REF! | #REF! | #REF! | #REF! | #REF! | #REF! | #REF! | #REF! | #REF! | #REF! | #REF! | #REF! | #REF! | #REF! | #REF! | #REF! | #REF! | #REF! | #REF! | #REF! | #REF! | #REF!
463 | Packing Sleeve, 10mm ColumnKolonnu savienotājs pakošanai, 10mm1 | 006PS-10 | Diba Industries | 0 | #REF! | #REF! | #REF! | #REF! | #REF! | #REF! | #REF! | #REF! | #REF! | #REF! | #REF! | #REF! | #REF! | #REF! | #REF! | #REF! | #REF! | #REF! | #REF! | #REF! | #REF! | #REF! | #REF!
464 | PTFE frits 20 μm for 10mmFiltriņi20 gab / iepak | 006FR-10-20 | Diba Industries | 0 | #REF! | #REF! | #REF! | #REF! | #REF! | #REF! | #REF! | #REF! | #REF! | #REF! | #REF! | #REF! | #REF! | #REF! | #REF! | #REF! | #REF! | #REF! | #REF! | #REF! | #REF! | #REF! | #REF!
465 | Replacement Glass 10*500Stikls hromatogrāfijas kolonai1 | 006RG-10-50 | Diba Industries | 0 | #REF! | #REF! | #REF! | #REF! | #REF! | #REF! | #REF! | #REF! | #REF! | #REF! | #REF! | #REF! | #REF! | #REF! | #REF! | #REF! | #REF! | #REF! | #REF! | #REF! | #REF! | #REF! | #REF!
466 | Column packing 6.6 mm1 gab | 006PS-06 | DIBA Industries | 0 | #REF! | #REF! | #REF! | #REF! | #REF! | #REF! | #REF! | #REF! | #REF! | #REF! | #REF! | #REF! | #REF! | #REF! | #REF! | #REF! | #REF! | #REF! | #REF! | #REF! | #REF! | #REF! | #REF!
467 | PTFE frits 10 micron 6.6mm20 gab/iepak | 006FR-10 | Omnifit | #REF! | #REF! | #REF! | #REF! | #REF! | #REF! | #REF! | #REF! | #REF! | #REF! | #REF! | #REF! | #REF! | #REF! | #REF! | #REF! | #REF! | #REF! | #REF! | #REF! | #REF! | #REF! | #REF! | #REF!
468 | PTFE frits 20 micron 6.6mm 20 gab/iepak | 006FR-20 | Omnifit | #REF! | #REF! | #REF! | #REF! | #REF! | #REF! | #REF! | #REF! | #REF! | #REF! | #REF! | #REF! | #REF! | #REF! | #REF! | #REF! | #REF! | #REF! | #REF! | #REF! | #REF! | #REF! | #REF! | #REF!
469 | PTFE frits 5 micron 6.6mm 20 gab/iepak | 006FR-05 | Omnifit | #REF! | #REF! | #REF! | #REF! | #REF! | #REF! | #REF! | #REF! | #REF! | #REF! | #REF! | #REF! | #REF! | #REF! | #REF! | #REF! | #REF! | #REF! | #REF! | #REF! | #REF! | #REF! | #REF! | #REF!
470 | Daudzslāņu šūnu kultivēšanas matrači, Daudzslāņu šūnu kultivēšanas trauki ekonomiskai liela daudzuma šūnu pavairošanai ar speciāli apstrādātu virsmu monoslāņa šūnu kultūrām. Piecu slāņu flakoni ar šūnu augšanas platību 1000 cm2, 96 testi | PFHYS1008 | Merck Millipore | 0 | #REF! | #REF! | #REF! | #REF! | #REF! | #REF! | #REF! | #REF! | #REF! | #REF! | #REF! | #REF! | #REF! | #REF! | #REF! | #REF! | #REF! | #REF! | #REF! | #REF! | #REF! | #REF! | #REF!
471 | PSH plāksnītes, 20x20cm. Ar TLC silikagelu pārklātas alumīnija plāksnītes. 1 gab. | 1.05554.0001 | Merck Millipore | 0 | #REF! | #REF! | #REF! | #REF! | #REF! | #REF! | #REF! | #REF! | #REF! | #REF! | #REF! | #REF! | #REF! | #REF! | #REF! | #REF! | #REF! | #REF! | #REF! | #REF! | #REF! | #REF! | #REF!
472 | Komplekts šūnu noņemšanai no virsmas. 125 ml | C-41210 | Promo Cell | 0 | #REF! | #REF! | #REF! | #REF! | #REF! | #REF! | #REF! | #REF! | #REF! | #REF! | #REF! | #REF! | #REF! | #REF! | #REF! | #REF! | #REF! | #REF! | #REF! | #REF! | #REF! | #REF! | #REF!
473 | Cryo-SFM. Barotne šūnu sasaldēšanai. 125 ml | C-29912 | Promo Cell | 0 | #REF! | #REF! | #REF! | #REF! | #REF! | #REF! | #REF! | #REF! | #REF! | #REF! | #REF! | #REF! | #REF! | #REF! | #REF! | #REF! | #REF! | #REF! | #REF! | #REF! | #REF! | #REF! | #REF!
474 | Filtrpapīrs-loksnes, izmērs 58x58 vai 42x52, blīvums ~60g/kvm, 1iep. (500 loksnes) |  |  | 0 | #REF! | #REF! | #REF! | #REF! | #REF! | #REF! | #REF! | #REF! | #REF! | #REF! | #REF! | #REF! | #REF! | #REF! | #REF! | #REF! | #REF! | #REF! | #REF! | #REF! | #REF! | #REF! | #REF!
475 | Whatman® Panpeha™ pH indicator strips, pH indikatora papīra strēmelītes, pH range 0 to 14, 200/pk; iespēja noteikt pH ar precizitāti 0.5 vienības no pH 0 līdz pH 14 | Z134147 | Sigma-Aldrich | #REF! | #REF! | #REF! | #REF! | #REF! | #REF! | #REF! | #REF! | #REF! | #REF! | #REF! | #REF! | #REF! | #REF! | #REF! | #REF! | #REF! | #REF! | #REF! | #REF! | #REF! | #REF! | #REF! | #REF!
476 | Injekt™ 20 mL LL Syringe, sterile, 20 ml Luer Lock šļirces, atsevišķi iepakotas, 800 gab kastē, 100 gab iepakojumā (1 kārbā) | 4606736V-02 | B.Braun Medical Inc. | 0 | #REF! | #REF! | #REF! | #REF! | #REF! | #REF! | #REF! | #REF! | #REF! | #REF! | #REF! | #REF! | #REF! | #REF! | #REF! | #REF! | #REF! | #REF! | #REF! | #REF! | #REF! | #REF! | #REF!
477 | Corning 96-well black microplates, flat, non-treated, non-sterile, 50 plates | 3915 | Corning Life Sciences | 0 | #REF! | #REF! | #REF! | #REF! | #REF! | #REF! | #REF! | #REF! | #REF! | #REF! | #REF! | #REF! | #REF! | #REF! | #REF! | #REF! | #REF! | #REF! | #REF! | #REF! | #REF! | #REF! | #REF!
478 | LaminexTM Glass Base 100 Micron, 1 komplekts (10 gab.) | MD11-50-100 | Molecular Dimensions | 0 | #REF! | #REF! | #REF! | #REF! | #REF! | #REF! | #REF! | #REF! | #REF! | #REF! | #REF! | #REF! | #REF! | #REF! | #REF! | #REF! | #REF! | #REF! | #REF! | #REF! | #REF! | #REF! | #REF!
479 | LaminexTM Glass Cover, 1 komplekts (10 gab.) | MD11-52 | Molecular Dimensions | 0 | #REF! | #REF! | #REF! | #REF! | #REF! | #REF! | #REF! | #REF! | #REF! | #REF! | #REF! | #REF! | #REF! | #REF! | #REF! | #REF! | #REF! | #REF! | #REF! | #REF! | #REF! | #REF! | #REF!
480 | LaminexTM UV Plastic Cover, 1 komplekts (10 gab.) | MD11-53 | Molecular Dimensions | 0 | #REF! | #REF! | #REF! | #REF! | #REF! | #REF! | #REF! | #REF! | #REF! | #REF! | #REF! | #REF! | #REF! | #REF! | #REF! | #REF! | #REF! | #REF! | #REF! | #REF! | #REF! | #REF! | #REF!
481 | LaminexTM Film Cover, 1 komplekts (10 gab.) | MD11-54 | Molecular Dimensions | 0 | #REF! | #REF! | #REF! | #REF! | #REF! | #REF! | #REF! | #REF! | #REF! | #REF! | #REF! | #REF! | #REF! | #REF! | #REF! | #REF! | #REF! | #REF! | #REF! | #REF! | #REF! | #REF! | #REF!
482 | LaminexTM Frames, 1 komplekts (10 gab.) | MD11-56 | Molecular Dimensions | 0 | #REF! | #REF! | #REF! | #REF! | #REF! | #REF! | #REF! | #REF! | #REF! | #REF! | #REF! | #REF! | #REF! | #REF! | #REF! | #REF! | #REF! | #REF! | #REF! | #REF! | #REF! | #REF! | #REF!
483 | LaminexTM UV Plastic Base 100 Micron, 1 komplekts (10 gab.) | MD11-51-100 | Molecular Dimensions | 0 | #REF! | #REF! | #REF! | #REF! | #REF! | #REF! | #REF! | #REF! | #REF! | #REF! | #REF! | #REF! | #REF! | #REF! | #REF! | #REF! | #REF! | #REF! | #REF! | #REF! | #REF! | #REF! | #REF!
484 | LaminexTM Starter Pack 100 micron, 1 komplekts | MD11-55-10 | Molecular Dimensions | 0 | #REF! | #REF! | #REF! | #REF! | #REF! | #REF! | #REF! | #REF! | #REF! | #REF! | #REF! | #REF! | #REF! | #REF! | #REF! | #REF! | #REF! | #REF! | #REF! | #REF! | #REF! | #REF! | #REF!
485 | LaminexTM Glass Base 200 Micron, 1 komplekts (10 gab.) | MD11-50 | Molecular Dimensions | 0 | #REF! | #REF! | #REF! | #REF! | #REF! | #REF! | #REF! | #REF! | #REF! | #REF! | #REF! | #REF! | #REF! | #REF! | #REF! | #REF! | #REF! | #REF! | #REF! | #REF! | #REF! | #REF! | #REF!
486 | LaminexTM UV Plastic Base 200 Micron, 1 komplekts (10 gab.) | MD11-51 | Molecular Dimensions | 0 | #REF! | #REF! | #REF! | #REF! | #REF! | #REF! | #REF! | #REF! | #REF! | #REF! | #REF! | #REF! | #REF! | #REF! | #REF! | #REF! | #REF! | #REF! | #REF! | #REF! | #REF! | #REF! | #REF!
487 | LaminexTM Starter Pack 200 Micron, 1 komplekts | MD11-55 | Molecular Dimensions | 0 | #REF! | #REF! | #REF! | #REF! | #REF! | #REF! | #REF! | #REF! | #REF! | #REF! | #REF! | #REF! | #REF! | #REF! | #REF! | #REF! | #REF! | #REF! | #REF! | #REF! | #REF! | #REF! | #REF!
488 | 100 ml kolbas (14/23),1 gab. | E591.1 | Carl Roth | 0 | #REF! | #REF! | #REF! | #REF! | #REF! | #REF! | #REF! | #REF! | #REF! | #REF! | #REF! | #REF! | #REF! | #REF! | #REF! | #REF! | #REF! | #REF! | #REF! | #REF! | #REF! | #REF! | #REF!
489 | 1000 ml bumbierveida kolbas,1 gab. | K266.1 | Carl Roth | 0 | #REF! | #REF! | #REF! | #REF! | #REF! | #REF! | #REF! | #REF! | #REF! | #REF! | #REF! | #REF! | #REF! | #REF! | #REF! | #REF! | #REF! | #REF! | #REF! | #REF! | #REF! | #REF! | #REF!
490 | 250 ml bumbierveida kolbas,1 gab. | K264.1 | Carl Roth | 0 | #REF! | #REF! | #REF! | #REF! | #REF! | #REF! | #REF! | #REF! | #REF! | #REF! | #REF! | #REF! | #REF! | #REF! | #REF! | #REF! | #REF! | #REF! | #REF! | #REF! | #REF! | #REF! | #REF!
491 | 50 ml kolbas (14/23),1 gab. | E589.1 | Carl Roth | 0 | #REF! | #REF! | #REF! | #REF! | #REF! | #REF! | #REF! | #REF! | #REF! | #REF! | #REF! | #REF! | #REF! | #REF! | #REF! | #REF! | #REF! | #REF! | #REF! | #REF! | #REF! | #REF! | #REF!
492 | Filtri pēc Alīna,Tilpums 30 ml, filtra diametrs -20 mm. Ārējais diametrs- 9 mm. Autoklavējams.,1 gab. | LE74.1 | Carl Roth | 0 | #REF! | #REF! | #REF! | #REF! | #REF! | #REF! | #REF! | #REF! | #REF! | #REF! | #REF! | #REF! | #REF! | #REF! | #REF! | #REF! | #REF! | #REF! | #REF! | #REF! | #REF! | #REF! | #REF!
493 | Pilināmās piltuves 100 ml (14/23),, 1 gab. | KL65.1 | Carl Roth | 0 | #REF! | #REF! | #REF! | #REF! | #REF! | #REF! | #REF! | #REF! | #REF! | #REF! | #REF! | #REF! | #REF! | #REF! | #REF! | #REF! | #REF! | #REF! | #REF! | #REF! | #REF! | #REF! | #REF!
494 | Spatulas,Dubultas remanīta spatulas. Garums 150mm. Autoklavējamas., 1 gab. | 3207.1 | Carl Roth | 0 | #REF! | #REF! | #REF! | #REF! | #REF! | #REF! | #REF! | #REF! | #REF! | #REF! | #REF! | #REF! | #REF! | #REF! | #REF! | #REF! | #REF! | #REF! | #REF! | #REF! | #REF! | #REF! | #REF!
495 | Stikla filtri 125 ml, 3. porozitāte,Filtra diametrs 60mm. , 1 gab. | Y784.1 | Carl Roth | 0 | #REF! | #REF! | #REF! | #REF! | #REF! | #REF! | #REF! | #REF! | #REF! | #REF! | #REF! | #REF! | #REF! | #REF! | #REF! | #REF! | #REF! | #REF! | #REF! | #REF! | #REF! | #REF! | #REF!
496 | Stikla filtri 50 mL, 3. porozitāte,Filtra diametrs 35mm., 1 gab. | Y774.1 | Carl Roth | 0 | #REF! | #REF! | #REF! | #REF! | #REF! | #REF! | #REF! | #REF! | #REF! | #REF! | #REF! | #REF! | #REF! | #REF! | #REF! | #REF! | #REF! | #REF! | #REF! | #REF! | #REF! | #REF! | #REF!
497 | Guard Cartrige,Alltima HP C18, 3gab | 87684 | Grace | #REF! | #REF! | #REF! | #REF! | #REF! | #REF! | #REF! | #REF! | #REF! | #REF! | #REF! | #REF! | #REF! | #REF! | #REF! | #REF! | #REF! | #REF! | #REF! | #REF! | #REF! | #REF! | #REF! | #REF!
498 | Peek tubing blue 1/16" OD 0.01"ID,HPLC tubing, 1 līdz 5 m |  |  | #REF! | #REF! | #REF! | #REF! | #REF! | #REF! | #REF! | #REF! | #REF! | #REF! | #REF! | #REF! | #REF! | #REF! | #REF! | #REF! | #REF! | #REF! | #REF! | #REF! | #REF! | #REF! | #REF! | #REF!
499 | Peek tubing yellow 1/16" OD 0.007"ID,HPLC tubing, 1 līdz 5 m |  |  | #REF! | #REF! | #REF! | #REF! | #REF! | #REF! | #REF! | #REF! | #REF! | #REF! | #REF! | #REF! | #REF! | #REF! | #REF! | #REF! | #REF! | #REF! | #REF! | #REF! | #REF! | #REF! | #REF! | #REF!
500 | Peek tubing orange 1/16" OD 0.02"ID,HPLC tubing, 1 līdz 5 m |  |  | #REF! | #REF! | #REF! | #REF! | #REF! | #REF! | #REF! | #REF! | #REF! | #REF! | #REF! | #REF! | #REF! | #REF! | #REF! | #REF! | #REF! | #REF! | #REF! | #REF! | #REF! | #REF! | #REF! | #REF!
501 | Hg lamp,Akta Prime Plus UV lampa |  | GE Healthcare | #REF! | #REF! | #REF! | #REF! | #REF! | #REF! | #REF! | #REF! | #REF! | #REF! | #REF! | #REF! | #REF! | #REF! | #REF! | #REF! | #REF! | #REF! | #REF! | #REF! | #REF! | #REF! | #REF! | #REF!
502 | Hg lamp,Akta Prime Plus UV lampa |  | GE Healthcare | #REF! | #REF! | #REF! | #REF! | #REF! | #REF! | #REF! | #REF! | #REF! | #REF! | #REF! | #REF! | #REF! | #REF! | #REF! | #REF! | #REF! | #REF! | #REF! | #REF! | #REF! | #REF! | #REF! | #REF!
503 | Hg lamp,Akta Prime Plus UV lampa |  | GE Healthcare | #REF! | #REF! | #REF! | #REF! | #REF! | #REF! | #REF! | #REF! | #REF! | #REF! | #REF! | #REF! | #REF! | #REF! | #REF! | #REF! | #REF! | #REF! | #REF! | #REF! | #REF! | #REF! | #REF! | #REF!
504 | Ultrafree-MC HV Centrifugal Filter,0.45 um, Hold-up Volume, 5 µL, Diameter 10,6 mm, Filtration Area 0,2 cm², Length 45 mm ,25 gab/iepak | UFC30HV25 | Merck Millipore | 0 | #REF! | #REF! | #REF! | #REF! | #REF! | #REF! | #REF! | #REF! | #REF! | #REF! | #REF! | #REF! | #REF! | #REF! | #REF! | #REF! | #REF! | #REF! | #REF! | #REF! | #REF! | #REF! | #REF!
505 | Amicon Pro Purification system,Amicon® Pro Purification System with 3kDa Amicon® Ultra-0.5 Device,2 gab/iepak | ACS500302 | Merck Millipore | #REF! | #REF! | #REF! | #REF! | #REF! | #REF! | #REF! | #REF! | #REF! | #REF! | #REF! | #REF! | #REF! | #REF! | #REF! | #REF! | #REF! | #REF! | #REF! | #REF! | #REF! | #REF! | #REF! | #REF!
506 | Amicon Pro Purification system,Amicon® Pro Purification System with 3kDa Amicon® Ultra-0.5 Device,12 gab/iepak | ACS500312 | Merck Millipore | #REF! | #REF! | #REF! | #REF! | #REF! | #REF! | #REF! | #REF! | #REF! | #REF! | #REF! | #REF! | #REF! | #REF! | #REF! | #REF! | #REF! | #REF! | #REF! | #REF! | #REF! | #REF! | #REF! | #REF!
507 | Amicon Pro Purification system,Amicon® Pro Purification System with 3kDa Amicon® Ultra-0.5 Device,24 gab/iepak | ACS500324 | Merck Millipore | #REF! | #REF! | #REF! | #REF! | #REF! | #REF! | #REF! | #REF! | #REF! | #REF! | #REF! | #REF! | #REF! | #REF! | #REF! | #REF! | #REF! | #REF! | #REF! | #REF! | #REF! | #REF! | #REF! | #REF!
508 | Amicon Pro Purification system,Amicon® Pro Purification System with 10kDa Amicon® Ultra-0.5 Device,2 gab/iepak | ACS501002 | Merck Millipore | #REF! | #REF! | #REF! | #REF! | #REF! | #REF! | #REF! | #REF! | #REF! | #REF! | #REF! | #REF! | #REF! | #REF! | #REF! | #REF! | #REF! | #REF! | #REF! | #REF! | #REF! | #REF! | #REF! | #REF!
509 | Amicon Pro Purification system,Amicon® Pro Purification System with 10kDa Amicon® Ultra-0.5 Device,12 gab/iepak | ACS501012 | Merck Millipore | #REF! | #REF! | #REF! | #REF! | #REF! | #REF! | #REF! | #REF! | #REF! | #REF! | #REF! | #REF! | #REF! | #REF! | #REF! | #REF! | #REF! | #REF! | #REF! | #REF! | #REF! | #REF! | #REF! | #REF!
510 | Amicon Pro Purification system,Amicon® Pro Purification System with 10kDa Amicon® Ultra-0.5 Device,24 gab/iepak | ACS501024 | Merck Millipore | #REF! | #REF! | #REF! | #REF! | #REF! | #REF! | #REF! | #REF! | #REF! | #REF! | #REF! | #REF! | #REF! | #REF! | #REF! | #REF! | #REF! | #REF! | #REF! | #REF! | #REF! | #REF! | #REF! | #REF!
511 | Amicon Pro Purification system,Amicon® Pro Purification System with 30kDa Amicon® Ultra-0.5 Device,2 gab/iepak | ACS503002 | Merck Millipore | #REF! | #REF! | #REF! | #REF! | #REF! | #REF! | #REF! | #REF! | #REF! | #REF! | #REF! | #REF! | #REF! | #REF! | #REF! | #REF! | #REF! | #REF! | #REF! | #REF! | #REF! | #REF! | #REF! | #REF!
512 | Amicon Pro Purification system,Amicon® Pro Purification System with 30kDa Amicon® Ultra-0.5 Device,12 gab/iepak | ACS503012 | Merck Millipore | #REF! | #REF! | #REF! | #REF! | #REF! | #REF! | #REF! | #REF! | #REF! | #REF! | #REF! | #REF! | #REF! | #REF! | #REF! | #REF! | #REF! | #REF! | #REF! | #REF! | #REF! | #REF! | #REF! | #REF!
513 | Amicon Pro Purification system,Amicon® Pro Purification System with 30kDa Amicon® Ultra-0.5 Device,24 gab/iepak | ACS503024 | Merck Millipore | #REF! | #REF! | #REF! | #REF! | #REF! | #REF! | #REF! | #REF! | #REF! | #REF! | #REF! | #REF! | #REF! | #REF! | #REF! | #REF! | #REF! | #REF! | #REF! | #REF! | #REF! | #REF! | #REF! | #REF!
514 | Amicon Pro Purification system,Amicon® Pro Purification System with 50kDa Amicon® Ultra-0.5 Device,2 gab/iepak | ACS505002 | Merck Millipore | #REF! | #REF! | #REF! | #REF! | #REF! | #REF! | #REF! | #REF! | #REF! | #REF! | #REF! | #REF! | #REF! | #REF! | #REF! | #REF! | #REF! | #REF! | #REF! | #REF! | #REF! | #REF! | #REF! | #REF!
515 | Amicon Pro Purification system,Amicon® Pro Purification System with 50kDa Amicon® Ultra-0.5 Device,12 gab/iepak | ACS505012 | Merck Millipore | #REF! | #REF! | #REF! | #REF! | #REF! | #REF! | #REF! | #REF! | #REF! | #REF! | #REF! | #REF! | #REF! | #REF! | #REF! | #REF! | #REF! | #REF! | #REF! | #REF! | #REF! | #REF! | #REF! | #REF!
516 | Amicon Pro Purification system,Amicon® Pro Purification System with 50kDa Amicon® Ultra-0.5 Device,24 gab/iepak | ACS505024 | Merck Millipore | #REF! | #REF! | #REF! | #REF! | #REF! | #REF! | #REF! | #REF! | #REF! | #REF! | #REF! | #REF! | #REF! | #REF! | #REF! | #REF! | #REF! | #REF! | #REF! | #REF! | #REF! | #REF! | #REF! | #REF!
517 | Amicon Pro Purification system,Amicon® Pro Purification System with 100kDa Amicon® Ultra-0.5 Device,2 gab/iepak | ACS510002 | Merck Millipore | #REF! | #REF! | #REF! | #REF! | #REF! | #REF! | #REF! | #REF! | #REF! | #REF! | #REF! | #REF! | #REF! | #REF! | #REF! | #REF! | #REF! | #REF! | #REF! | #REF! | #REF! | #REF! | #REF! | #REF!
518 | Amicon Pro Purification system,Amicon® Pro Purification System with 100kDa Amicon® Ultra-0.5 Device,12 gab/iepak | ACS510012 | Merck Millipore | #REF! | #REF! | #REF! | #REF! | #REF! | #REF! | #REF! | #REF! | #REF! | #REF! | #REF! | #REF! | #REF! | #REF! | #REF! | #REF! | #REF! | #REF! | #REF! | #REF! | #REF! | #REF! | #REF! | #REF!
519 | Amicon Pro Purification system,Amicon® Pro Purification System with 100kDa Amicon® Ultra-0.5 Device,24 gab/iepak | ACS510024 | Merck Millipore | 0 | #REF! | #REF! | #REF! | #REF! | #REF! | #REF! | #REF! | #REF! | #REF! | #REF! | #REF! | #REF! | #REF! | #REF! | #REF! | #REF! | #REF! | #REF! | #REF! | #REF! | #REF! | #REF! | #REF!
520 | Amicon Ultra-2 mL Centrifugal Filters for Protein Purification and Concentration ,Amicon Ultra-2 Centrifugal Filter Unit with Ultracel-3 membrane,24 gab/iepak | UFC200324 | Merck Millipore | 0 | #REF! | #REF! | #REF! | #REF! | #REF! | #REF! | #REF! | #REF! | #REF! | #REF! | #REF! | #REF! | #REF! | #REF! | #REF! | #REF! | #REF! | #REF! | #REF! | #REF! | #REF! | #REF! | #REF!
521 | Amicon Ultra-2 mL Centrifugal Filters for Protein Purification and Concentration ,Amicon Ultra-2 Centrifugal Filter Unit with Ultracel-10 membrane,24 gab/iepak | UFC201024 | Merck Millipore | 0 | #REF! | #REF! | #REF! | #REF! | #REF! | #REF! | #REF! | #REF! | #REF! | #REF! | #REF! | #REF! | #REF! | #REF! | #REF! | #REF! | #REF! | #REF! | #REF! | #REF! | #REF! | #REF! | #REF!
522 | Amicon Ultra-2 mL Centrifugal Filters for Protein Purification and Concentration ,Amicon Ultra-2 Centrifugal Filter Unit with Ultracel-30 membrane,24 gab/iepak | UFC203024 | Merck Millipore | 0 | #REF! | #REF! | #REF! | #REF! | #REF! | #REF! | #REF! | #REF! | #REF! | #REF! | #REF! | #REF! | #REF! | #REF! | #REF! | #REF! | #REF! | #REF! | #REF! | #REF! | #REF! | #REF! | #REF!
523 | Amicon Ultra-2 mL Centrifugal Filters for Protein Purification and Concentration ,Amicon Ultra-2 Centrifugal Filter Unit with Ultracel-50 membrane,24 gab/iepak | UFC205024 | Merck Millipore | 0 | #REF! | #REF! | #REF! | #REF! | #REF! | #REF! | #REF! | #REF! | #REF! | #REF! | #REF! | #REF! | #REF! | #REF! | #REF! | #REF! | #REF! | #REF! | #REF! | #REF! | #REF! | #REF! | #REF!
524 | Amicon Ultra-2 mL Centrifugal Filters for Protein Purification and Concentration ,Amicon Ultra-2 Centrifugal Filter Unit with Ultracel-100 membrane,24 gab/iepak | UFC210024 | Merck Millipore | 0 | #REF! | #REF! | #REF! | #REF! | #REF! | #REF! | #REF! | #REF! | #REF! | #REF! | #REF! | #REF! | #REF! | #REF! | #REF! | #REF! | #REF! | #REF! | #REF! | #REF! | #REF! | #REF! | #REF!
525 | Amicon Ultra-15, 3 kDa,Centrifugal Filter Unit with Ultracel-3 membrane ,24 gab/iepak | UFC900324 | Merck Millipore | 0 | #REF! | #REF! | #REF! | #REF! | #REF! | #REF! | #REF! | #REF! | #REF! | #REF! | #REF! | #REF! | #REF! | #REF! | #REF! | #REF! | #REF! | #REF! | #REF! | #REF! | #REF! | #REF! | #REF!
526 | Amicon Ultra-15 10kDa,Centrifugal Filter Unit with Ultracel-10 membrane ,24 gab/iepak | UFC901024 | Merck Millipore | 0 | #REF! | #REF! | #REF! | #REF! | #REF! | #REF! | #REF! | #REF! | #REF! | #REF! | #REF! | #REF! | #REF! | #REF! | #REF! | #REF! | #REF! | #REF! | #REF! | #REF! | #REF! | #REF! | #REF!
527 | Amicon filters Ultra-15, 10kDa ,Centrifugal Filter Unit with Ultracel-10 membrane ,96 gab/iepak | UFC901096 | Merck Millipore | 0 | #REF! | #REF! | #REF! | #REF! | #REF! | #REF! | #REF! | #REF! | #REF! | #REF! | #REF! | #REF! | #REF! | #REF! | #REF! | #REF! | #REF! | #REF! | #REF! | #REF! | #REF! | #REF! | #REF!
528 | Amicon Ultra-15, 50 kD,Centrifugal Filter Unit with Ultracel-50 membrane ,24 gab/iepak | UFC905024 | Merck Millipore | 0 | #REF! | #REF! | #REF! | #REF! | #REF! | #REF! | #REF! | #REF! | #REF! | #REF! | #REF! | #REF! | #REF! | #REF! | #REF! | #REF! | #REF! | #REF! | #REF! | #REF! | #REF! | #REF! | #REF!
529 | Amicon Ultra-15 100kDa,Centrifugal Filter Unit with Ultracel-100 membrane ,24 gab/iepak | UFC910024 | Merck Millipore | 0 | #REF! | #REF! | #REF! | #REF! | #REF! | #REF! | #REF! | #REF! | #REF! | #REF! | #REF! | #REF! | #REF! | #REF! | #REF! | #REF! | #REF! | #REF! | #REF! | #REF! | #REF! | #REF! | #REF!
530 | Amicon filters Ultra-15, 100kDa,Centrifugal Filter Unit with Ultracel-100 membrane ,96 gab/iepak | UFC910096 | Merck Millipore | 0 | #REF! | #REF! | #REF! | #REF! | #REF! | #REF! | #REF! | #REF! | #REF! | #REF! | #REF! | #REF! | #REF! | #REF! | #REF! | #REF! | #REF! | #REF! | #REF! | #REF! | #REF! | #REF! | #REF!
531 | Amicon Ultra-0.5 10kDa,Centrifugal Filter Unit with Ultracel-10 membrane ,100 gab/iepak | UFC501096 | Merck Millipore | 0 | #REF! | #REF! | #REF! | #REF! | #REF! | #REF! | #REF! | #REF! | #REF! | #REF! | #REF! | #REF! | #REF! | #REF! | #REF! | #REF! | #REF! | #REF! | #REF! | #REF! | #REF! | #REF! | #REF!
532 | Amicon Ultra-0.5 10kDa ,Centrifugal Filter Unit with Ultracel-10 membrane ,100 gab/iepak | UFC510096 | Merck Millipore | 0 | #REF! | #REF! | #REF! | #REF! | #REF! | #REF! | #REF! | #REF! | #REF! | #REF! | #REF! | #REF! | #REF! | #REF! | #REF! | #REF! | #REF! | #REF! | #REF! | #REF! | #REF! | #REF! | #REF!
533 | Amicon Ultra-4 ; 3.000 MWCO,Centrifugal Filter Unit with Ultracel-3 membrane ,96 gab/iepak | UFC800396 | Merck Millipore | 0 | #REF! | #REF! | #REF! | #REF! | #REF! | #REF! | #REF! | #REF! | #REF! | #REF! | #REF! | #REF! | #REF! | #REF! | #REF! | #REF! | #REF! | #REF! | #REF! | #REF! | #REF! | #REF! | #REF!
534 | Amicon Ultra-15 ; 3.000 MWCO,Centrifugal Filter Unit with Ultracel-3 membrane ,96 gab/iepak | UFC900396 | Merck Millipore | 0 | #REF! | #REF! | #REF! | #REF! | #REF! | #REF! | #REF! | #REF! | #REF! | #REF! | #REF! | #REF! | #REF! | #REF! | #REF! | #REF! | #REF! | #REF! | #REF! | #REF! | #REF! | #REF! | #REF!
535 | Amicon Ultra-0.5, 3 kDa,Centrifugal Filter Unit with Ultracel-3 membrane ,24 gab/iepak | UFC500324 | Merck Millipore | 0 | #REF! | #REF! | #REF! | #REF! | #REF! | #REF! | #REF! | #REF! | #REF! | #REF! | #REF! | #REF! | #REF! | #REF! | #REF! | #REF! | #REF! | #REF! | #REF! | #REF! | #REF! | #REF! | #REF!
536 | Amicon Ultra-0.5, 10 kDa,Centrifugal Filter Unit with Ultracel-10 membrane ,24 gab/iepak | UFC501024 | Merck Millipore | 0 | #REF! | #REF! | #REF! | #REF! | #REF! | #REF! | #REF! | #REF! | #REF! | #REF! | #REF! | #REF! | #REF! | #REF! | #REF! | #REF! | #REF! | #REF! | #REF! | #REF! | #REF! | #REF! | #REF!
537 | Amicon Ultra-4, NMWL=100 kDa,Centrifugal Filter Unit with Ultracel-100 membrane,96 gab/iepak | UFC810096 | Merck Millipore | 0 | #REF! | #REF! | #REF! | #REF! | #REF! | #REF! | #REF! | #REF! | #REF! | #REF! | #REF! | #REF! | #REF! | #REF! | #REF! | #REF! | #REF! | #REF! | #REF! | #REF! | #REF! | #REF! | #REF!
538 | Amicon Ultra-4, NMWL=10 kDa,Centrifugal Filter Unit with Ultracel-10 membrane,24 gab/iepak | UFC801024 | Merck Millipore | 0 | #REF! | #REF! | #REF! | #REF! | #REF! | #REF! | #REF! | #REF! | #REF! | #REF! | #REF! | #REF! | #REF! | #REF! | #REF! | #REF! | #REF! | #REF! | #REF! | #REF! | #REF! | #REF! | #REF!
539 | Amicon Ultra-4, NMWL=10 kDa,Centrifugal Filter Unit with Ultracel-10 membrane,96 gab/iepak | UFC801096 | Merck Millipore | 0 | #REF! | #REF! | #REF! | #REF! | #REF! | #REF! | #REF! | #REF! | #REF! | #REF! | #REF! | #REF! | #REF! | #REF! | #REF! | #REF! | #REF! | #REF! | #REF! | #REF! | #REF! | #REF! | #REF!
540 | Amicon Ultra-4, NMWL=30 kDa,Centrifugal Filter Unit with Ultracel-30 membrane,24 gab/iepak | UFC803024 | Merck Millipore | 0 | #REF! | #REF! | #REF! | #REF! | #REF! | #REF! | #REF! | #REF! | #REF! | #REF! | #REF! | #REF! | #REF! | #REF! | #REF! | #REF! | #REF! | #REF! | #REF! | #REF! | #REF! | #REF! | #REF!
541 | Amicon Ultra-4, NMWL=30 kDa,Centrifugal Filter Unit with Ultracel-30 membrane,96 gab/iepak | UFC803096 | Merck Millipore | 0 | #REF! | #REF! | #REF! | #REF! | #REF! | #REF! | #REF! | #REF! | #REF! | #REF! | #REF! | #REF! | #REF! | #REF! | #REF! | #REF! | #REF! | #REF! | #REF! | #REF! | #REF! | #REF! | #REF!
542 | MultiScreen HTS GV Filter Plate, 0.22 µm, clear, non-sterile,Pore size: 0,22um, 96 well,10 gab/iepak | MSGVN2210 | Merck Millipore | 0 | #REF! | #REF! | #REF! | #REF! | #REF! | #REF! | #REF! | #REF! | #REF! | #REF! | #REF! | #REF! | #REF! | #REF! | #REF! | #REF! | #REF! | #REF! | #REF! | #REF! | #REF! | #REF! | #REF!
543 | MultiScreen HTS HV Filter Plate, 0.45 µm, clear, non-sterile,Pore size: 0,45um, 96 well,10 gab/iepak | MSHVN4510 | Merck Millipore | 0 | #REF! | #REF! | #REF! | #REF! | #REF! | #REF! | #REF! | #REF! | #REF! | #REF! | #REF! | #REF! | #REF! | #REF! | #REF! | #REF! | #REF! | #REF! | #REF! | #REF! | #REF! | #REF! | #REF!
544 | MultiScreen HTS HV Filter Plate, 0.45 µm, white, non-sterile,Pore size: 0,45um, 384 well,10 gab/iepak | MZHVN0W10 | Merck Millipore | 0 | #REF! | #REF! | #REF! | #REF! | #REF! | #REF! | #REF! | #REF! | #REF! | #REF! | #REF! | #REF! | #REF! | #REF! | #REF! | #REF! | #REF! | #REF! | #REF! | #REF! | #REF! | #REF! | #REF!
545 | MultiScreen HTS FB Filter Plate, 1.0/0.65 µm, opaque, non-sterile,Pore size: 0,65um, 96 well, material Barex®/TiO2,10 gab/iepak | MSFBN6B10 | Merck Millipore | 0 | #REF! | #REF! | #REF! | #REF! | #REF! | #REF! | #REF! | #REF! | #REF! | #REF! | #REF! | #REF! | #REF! | #REF! | #REF! | #REF! | #REF! | #REF! | #REF! | #REF! | #REF! | #REF! | #REF!
546 | MultiScreen High Volume Filter Plates with Glass Fiber C, 1.2 µm, opaque, non-sterile,Pore size: 1,2um, 96 well, material Polypropylene,25 gab/iepak | MVFCN1225 | Merck Millipore | 0 | #REF! | #REF! | #REF! | #REF! | #REF! | #REF! | #REF! | #REF! | #REF! | #REF! | #REF! | #REF! | #REF! | #REF! | #REF! | #REF! | #REF! | #REF! | #REF! | #REF! | #REF! | #REF! | #REF!
547 | Cell culture plate 48-well,adherent, cell+,flat, sterile | 83.3923.300 | Sarstedt AG | 0 | #REF! | #REF! | #REF! | #REF! | #REF! | #REF! | #REF! | #REF! | #REF! | #REF! | #REF! | #REF! | #REF! | #REF! | #REF! | #REF! | #REF! | #REF! | #REF! | #REF! | #REF! | #REF! | #REF!
549 | Clear Seal Diamond for use with polypropylene and polystyrene microplates, 85 mm x 135 mm, 100 sheets/case | AB-0812 | Thermo Scientific | 0 | #REF! | #REF! | #REF! | #REF! | #REF! | #REF! | #REF! | #REF! | #REF! | #REF! | #REF! | #REF! | #REF! | #REF! | #REF! | #REF! | #REF! | #REF! | #REF! | #REF! | #REF! | #REF! | #REF!
550 | Easy Pierce Heat Sealing Foil for use with polypropylene, polyethylene and polystyrene microplates, 85 mm x 135 mm, 100 sheets/case | AB-0757 | Thermo Scientific | 0 | #REF! | #REF! | #REF! | #REF! | #REF! | #REF! | #REF! | #REF! | #REF! | #REF! | #REF! | #REF! | #REF! | #REF! | #REF! | #REF! | #REF! | #REF! | #REF! | #REF! | #REF! | #REF! | #REF!
551 | Easy-Peel Heat Sealing Foil for use with polypropylene microplates, 85 mm x 135 mm, 100 sheets/case | AB-0745 | Thermo Scientific | 0 | #REF! | #REF! | #REF! | #REF! | #REF! | #REF! | #REF! | #REF! | #REF! | #REF! | #REF! | #REF! | #REF! | #REF! | #REF! | #REF! | #REF! | #REF! | #REF! | #REF! | #REF! | #REF! | #REF!
552 | Thermo-Seal for use with polypropylene microplates, 85 mm x 135 mm, 100 sheets/case | AB-0559 | Thermo Scientific | 0 | #REF! | #REF! | #REF! | #REF! | #REF! | #REF! | #REF! | #REF! | #REF! | #REF! | #REF! | #REF! | #REF! | #REF! | #REF! | #REF! | #REF! | #REF! | #REF! | #REF! | #REF! | #REF! | #REF!
553 | Skalpeļa asmens Nr.21, Nerūsējošā tērauda, individuālie iepakots, sterils, savietojams ar skalpeļa rokturi Nr.4. 100 gab/kastītē | HL1110921 | Heinz Herenz | 0 | #REF! | #REF! | #REF! | #REF! | #REF! | #REF! | #REF! | #REF! | #REF! | #REF! | #REF! | #REF! | #REF! | #REF! | #REF! | #REF! | #REF! | #REF! | #REF! | #REF! | #REF! | #REF! | #REF!
554 | Skalpeļa rokturis Nr.4, Nerūsējošā tērauda | HL1110705 | Heinz Herenz | 0 | #REF! | #REF! | #REF! | #REF! | #REF! | #REF! | #REF! | #REF! | #REF! | #REF! | #REF! | #REF! | #REF! | #REF! | #REF! | #REF! | #REF! | #REF! | #REF! | #REF! | #REF! | #REF! | #REF!
555 | MultiScreen-HV Filter Plate, 0.45 µm, clear, non-sterile, 50 plates | MAHVN4550 | Millipore | 0 | #REF! | #REF! | #REF! | #REF! | #REF! | #REF! | #REF! | #REF! | #REF! | #REF! | #REF! | #REF! | #REF! | #REF! | #REF! | #REF! | #REF! | #REF! | #REF! | #REF! | #REF! | #REF! | #REF!
556 | Nesterili lateksa nepūderēti cimdi, materiāls: dabīgs latekss, bez pūdera, mikroteksturēti, iesaiņojums: 100 gab., derīguma termiņs: 5 gadi no izgatavošanas datuma (norādīts uz iepakojuma) Standarti: Atbilst Direktīvai par Medicīnas ierīcēm 93/42/EEC, Izmērs XS | GG-L-P-XS | Top Glove | 0 | #REF! | #REF! | #REF! | #REF! | #REF! | #REF! | #REF! | #REF! | #REF! | #REF! | #REF! | #REF! | #REF! | #REF! | #REF! | #REF! | #REF! | #REF! | #REF! | #REF! | #REF! | #REF! | #REF!
557 | Nesterili lateksa nepūderēti cimdi, materiāls: dabīgs latekss, bez pūdera, mikroteksturēti, iesaiņojums: 100 gab., derīguma termiņs: 5 gadi no izgatavošanas datuma (norādīts uz iepakojuma) Standarti: Atbilst Direktīvai par Medicīnas ierīcēm 93/42/EEC, Izmērs S | GG-L-P-S | Top Glove | 0 | #REF! | #REF! | #REF! | #REF! | #REF! | #REF! | #REF! | #REF! | #REF! | #REF! | #REF! | #REF! | #REF! | #REF! | #REF! | #REF! | #REF! | #REF! | #REF! | #REF! | #REF! | #REF! | #REF!
558 | Nesterili lateksa nepūderēti cimdi, materiāls: dabīgs latekss, bez pūdera, mikroteksturēti, iesaiņojums: 100 gab., derīguma termiņs: 5 gadi no izgatavošanas datuma (norādīts uz iepakojuma) Standarti: Atbilst Direktīvai par Medicīnas ierīcēm 93/42/EEC, Izmērs M | GG-L-P-M | Top Glove | 0 | #REF! | #REF! | #REF! | #REF! | #REF! | #REF! | #REF! | #REF! | #REF! | #REF! | #REF! | #REF! | #REF! | #REF! | #REF! | #REF! | #REF! | #REF! | #REF! | #REF! | #REF! | #REF! | #REF!
559 | Nesterili lateksa nepūderēti cimdi, materiāls: dabīgs latekss, bez pūdera, mikroteksturēti, iesaiņojums: 100 gab., derīguma termiņs: 5 gadi no izgatavošanas datuma (norādīts uz iepakojuma) Standarti: Atbilst Direktīvai par Medicīnas ierīcēm 93/42/EEC, Izmērs L | GG-L-P-L | Top Glove | 0 | #REF! | #REF! | #REF! | #REF! | #REF! | #REF! | #REF! | #REF! | #REF! | #REF! | #REF! | #REF! | #REF! | #REF! | #REF! | #REF! | #REF! | #REF! | #REF! | #REF! | #REF! | #REF! | #REF!
560 | Nesterili lateksa nepūderēti cimdi, materiāls: dabīgs latekss, bez pūdera, mikroteksturēti, iesaiņojums: 100 gab., derīguma termiņs: 5 gadi no izgatavošanas datuma (norādīts uz iepakojuma) Standarti: Atbilst Direktīvai par Medicīnas ierīcēm 93/42/EEC, XL | GG-L-P-XL | Top Glove | 0 | #REF! | #REF! | #REF! | #REF! | #REF! | #REF! | #REF! | #REF! | #REF! | #REF! | #REF! | #REF! | #REF! | #REF! | #REF! | #REF! | #REF! | #REF! | #REF! | #REF! | #REF! | #REF! | #REF!
561 | Nesterili nitrila nepūderēti cimdi, materiāls: nitrils, bez pūdera, mikroteksturēti, iesaiņojums: 100 gab., derīguma termiņs: 5 gadi no izgatavošanas datuma (norādīts uz iepakojuma), standarti: atbilst Direktīvai par Medicīnas ierīcēm 93/42/EE, Izmērs XS | GG-N-PF-XS | Top Glove | 0 | #REF! | #REF! | #REF! | #REF! | #REF! | #REF! | #REF! | #REF! | #REF! | #REF! | #REF! | #REF! | #REF! | #REF! | #REF! | #REF! | #REF! | #REF! | #REF! | #REF! | #REF! | #REF! | #REF!
562 | Nesterili nitrila nepūderēti cimdi, materiāls: nitrils, bez pūdera, mikroteksturēti, iesaiņojums: 100 gab., derīguma termiņs: 5 gadi no izgatavošanas datuma (norādīts uz iepakojuma), standarti: atbilst Direktīvai par Medicīnas ierīcēm 93/42/EE, Izmērs S | GG-N-PF-S | Top Glove | 0 | #REF! | #REF! | #REF! | #REF! | #REF! | #REF! | #REF! | #REF! | #REF! | #REF! | #REF! | #REF! | #REF! | #REF! | #REF! | #REF! | #REF! | #REF! | #REF! | #REF! | #REF! | #REF! | #REF!
563 | Nesterili nitrila nepūderēti cimdi, materiāls: nitrils, bez pūdera, mikroteksturēti, iesaiņojums: 100 gab., derīguma termiņs: 5 gadi no izgatavošanas datuma (norādīts uz iepakojuma), standarti: atbilst Direktīvai par Medicīnas ierīcēm 93/42/EE, Izmērs M | GG-N-PF-M | Top Glove | 0 | #REF! | #REF! | #REF! | #REF! | #REF! | #REF! | #REF! | #REF! | #REF! | #REF! | #REF! | #REF! | #REF! | #REF! | #REF! | #REF! | #REF! | #REF! | #REF! | #REF! | #REF! | #REF! | #REF!
564 | Nesterili nitrila nepūderēti cimdi, materiāls: nitrils, bez pūdera, mikroteksturēti, iesaiņojums: 100 gab., derīguma termiņs: 5 gadi no izgatavošanas datuma (norādīts uz iepakojuma), standarti: atbilst Direktīvai par Medicīnas ierīcēm 93/42/EE, Izmērs L | GG-N-PF-L | Top Glove | 0 | #REF! | #REF! | #REF! | #REF! | #REF! | #REF! | #REF! | #REF! | #REF! | #REF! | #REF! | #REF! | #REF! | #REF! | #REF! | #REF! | #REF! | #REF! | #REF! | #REF! | #REF! | #REF! | #REF!
565 | Nesterili nitrila nepūderēti cimdi, materiāls: nitrils, bez pūdera, mikroteksturēti, iesaiņojums: 100 gab., derīguma termiņs: 5 gadi no izgatavošanas datuma (norādīts uz iepakojuma), standarti: atbilst Direktīvai par Medicīnas ierīcēm 93/42/EE, Izmērs XL | GG-N-PF-XL | Top Glove | 0 | #REF! | #REF! | #REF! | #REF! | #REF! | #REF! | #REF! | #REF! | #REF! | #REF! | #REF! | #REF! | #REF! | #REF! | #REF! | #REF! | #REF! | #REF! | #REF! | #REF! | #REF! | #REF! | #REF!
566 | Nesterili vinila nepūderēti cimdi, materiāls: vinils, bez pūdera, tekstūra: gluda, iesaiņojums: 100 gab.,derīguma termiņš: 5 gadi no izgatavošanas datuma (norādīts uz iepakojuma) Standarti: Atbilst Direktīvai par Medicīnas ierīcēm 93/42/EEC, Izmērs S | GG-V-PF-S | Top Glove | 0 | #REF! | #REF! | #REF! | #REF! | #REF! | #REF! | #REF! | #REF! | #REF! | #REF! | #REF! | #REF! | #REF! | #REF! | #REF! | #REF! | #REF! | #REF! | #REF! | #REF! | #REF! | #REF! | #REF!
567 | Nesterili vinila nepūderēti cimdi, materiāls: vinils, bez pūdera, tekstūra: gluda, iesaiņojums: 100 gab.,derīguma termiņš: 5 gadi no izgatavošanas datuma (norādīts uz iepakojuma) Standarti: Atbilst Direktīvai par Medicīnas ierīcēm 93/42/EEC, Izmērs M | GG-V-PF-M | Top Glove | 0 | #REF! | #REF! | #REF! | #REF! | #REF! | #REF! | #REF! | #REF! | #REF! | #REF! | #REF! | #REF! | #REF! | #REF! | #REF! | #REF! | #REF! | #REF! | #REF! | #REF! | #REF! | #REF! | #REF!
568 | Nesterili vinila nepūderēti cimdi, materiāls: vinils, bez pūdera, tekstūra: gluda, iesaiņojums: 100 gab.,derīguma termiņš: 5 gadi no izgatavošanas datuma (norādīts uz iepakojuma) Standarti: Atbilst Direktīvai par Medicīnas ierīcēm 93/42/EEC, Izmērs L | GG-V-PF-L | Top Glove | 0 | #REF! | #REF! | #REF! | #REF! | #REF! | #REF! | #REF! | #REF! | #REF! | #REF! | #REF! | #REF! | #REF! | #REF! | #REF! | #REF! | #REF! | #REF! | #REF! | #REF! | #REF! | #REF! | #REF!
569 | Sieviešu laboratorijas halāts. Taisna piegriezuma halāts. Priekšējā aizdare aizpogājam ar pogām, vai apslēpta spiedpogu aizdare. Gara piedurkne. Apakšdaļā piedurknes platums regulējams ar spiedpogām, vai pogām. Divas uzšūtas sānu un viena krūšu kabata. Priekšējās daļas kreisajā pusē kabata pildspalvai. Auduma apraksts: Sastāvs: 100% kokv., izmērs S |  |  | #REF! | #REF! | #REF! | #REF! | #REF! | #REF! | #REF! | #REF! | #REF! | #REF! | #REF! | #REF! | #REF! | #REF! | #REF! | #REF! | #REF! | #REF! | #REF! | #REF! | #REF! | #REF! | #REF! | #REF!
570 | Sieviešu laboratorijas halāts. Taisna piegriezuma halāts. Priekšējā aizdare aizpogājam ar pogām, vai apslēpta spiedpogu aizdare. Gara piedurkne. Apakšdaļā piedurknes platums regulējams ar spiedpogām, vai pogām. Divas uzšūtas sānu un viena krūšu kabata. Priekšējās daļas kreisajā pusē kabata pildspalvai. Auduma apraksts: Sastāvs: 100% kokv., izmērs M |  |  | #REF! | #REF! | #REF! | #REF! | #REF! | #REF! | #REF! | #REF! | #REF! | #REF! | #REF! | #REF! | #REF! | #REF! | #REF! | #REF! | #REF! | #REF! | #REF! | #REF! | #REF! | #REF! | #REF! | #REF!
571 | Sieviešu laboratorijas halāts. Taisna piegriezuma halāts. Priekšējā aizdare aizpogājam ar pogām, vai apslēpta spiedpogu aizdare. Gara piedurkne. Apakšdaļā piedurknes platums regulējams ar spiedpogām, vai pogām. Divas uzšūtas sānu un viena krūšu kabata. Priekšējās daļas kreisajā pusē kabata pildspalvai. Auduma apraksts: Sastāvs: 100% kokv., izmērs L |  |  | #REF! | #REF! | #REF! | #REF! | #REF! | #REF! | #REF! | #REF! | #REF! | #REF! | #REF! | #REF! | #REF! | #REF! | #REF! | #REF! | #REF! | #REF! | #REF! | #REF! | #REF! | #REF! | #REF! | #REF!
572 | Sieviešu laboratorijas halāts. Taisna piegriezuma halāts. Priekšējā aizdare aizpogājam ar pogām, vai apslēpta spiedpogu aizdare. Gara piedurkne. Apakšdaļā piedurknes platums regulējams ar spiedpogām, vai pogām. Divas uzšūtas sānu un viena krūšu kabata. Priekšējās daļas kreisajā pusē kabata pildspalvai. Auduma apraksts: Sastāvs: 100% kokv., izmērs EUR XL |  |  | #REF! | #REF! | #REF! | #REF! | #REF! | #REF! | #REF! | #REF! | #REF! | #REF! | #REF! | #REF! | #REF! | #REF! | #REF! | #REF! | #REF! | #REF! | #REF! | #REF! | #REF! | #REF! | #REF! | #REF!
573 | Sieviešu laboratorijas halāts. Taisna piegriezuma halāts. Priekšējā aizdare aizpogājam ar pogām, vai apslēpta spiedpogu aizdare. Gara piedurkne. Apakšdaļā piedurknes platums regulējams ar spiedpogām, vai pogām. Divas uzšūtas sānu un viena krūšu kabata. Priekšējās daļas kreisajā pusē kabata pildspalvai. Auduma apraksts: Sastāvs: 100% kokv., izmērs XXL |  |  | #REF! | #REF! | #REF! | #REF! | #REF! | #REF! | #REF! | #REF! | #REF! | #REF! | #REF! | #REF! | #REF! | #REF! | #REF! | #REF! | #REF! | #REF! | #REF! | #REF! | #REF! | #REF! | #REF! | #REF!
574 | Vīriešu, laboratorijas halāts. Taisna piegriezuma halāts. Priekšējā aizdare aizpogājam ar pogām, vai apslēpta spiedpogu aizdare. Gara piedurkne. Apakšdaļā piedurknes platums regulējams ar spiedpogām, vai pogām. Divas uzšūtas sānu un viena krūšu kabata. Priekšējās daļas kreisajā pusē kabata pildspalvai. Auduma apraksts: Sastāvs: Sastāvs: 100% kokv., izmērs S |  |  | #REF! | #REF! | #REF! | #REF! | #REF! | #REF! | #REF! | #REF! | #REF! | #REF! | #REF! | #REF! | #REF! | #REF! | #REF! | #REF! | #REF! | #REF! | #REF! | #REF! | #REF! | #REF! | #REF! | #REF!
575 | Vīriešu, laboratorijas halāts. Taisna piegriezuma halāts. Priekšējā aizdare aizpogājam ar pogām, vai apslēpta spiedpogu aizdare. Gara piedurkne. Apakšdaļā piedurknes platums regulējams ar spiedpogām, vai pogām. Divas uzšūtas sānu un viena krūšu kabata. Priekšējās daļas kreisajā pusē kabata pildspalvai. Auduma apraksts: Sastāvs: Sastāvs: 100% kokv., izmērs M |  |  | #REF! | #REF! | #REF! | #REF! | #REF! | #REF! | #REF! | #REF! | #REF! | #REF! | #REF! | #REF! | #REF! | #REF! | #REF! | #REF! | #REF! | #REF! | #REF! | #REF! | #REF! | #REF! | #REF! | #REF!
576 | Vīriešu, laboratorijas halāts. Taisna piegriezuma halāts. Priekšējā aizdare aizpogājam ar pogām, vai apslēpta spiedpogu aizdare. Gara piedurkne. Apakšdaļā piedurknes platums regulējams ar spiedpogām, vai pogām. Divas uzšūtas sānu un viena krūšu kabata. Priekšējās daļas kreisajā pusē kabata pildspalvai. Auduma apraksts: Sastāvs: Sastāvs: 100% kokv., izmērs L |  |  | #REF! | #REF! | #REF! | #REF! | #REF! | #REF! | #REF! | #REF! | #REF! | #REF! | #REF! | #REF! | #REF! | #REF! | #REF! | #REF! | #REF! | #REF! | #REF! | #REF! | #REF! | #REF! | #REF! | #REF!
577 | Vīriešu, laboratorijas halāts. Taisna piegriezuma halāts. Priekšējā aizdare aizpogājam ar pogām, vai apslēpta spiedpogu aizdare. Gara piedurkne. Apakšdaļā piedurknes platums regulējams ar spiedpogām, vai pogām. Divas uzšūtas sānu un viena krūšu kabata. Priekšējās daļas kreisajā pusē kabata pildspalvai. Auduma apraksts: Sastāvs: Sastāvs: 100% kokv., izmērs XL |  |  | #REF! | #REF! | #REF! | #REF! | #REF! | #REF! | #REF! | #REF! | #REF! | #REF! | #REF! | #REF! | #REF! | #REF! | #REF! | #REF! | #REF! | #REF! | #REF! | #REF! | #REF! | #REF! | #REF! | #REF!
578 | Vīriešu, laboratorijas halāts. Taisna piegriezuma halāts. Priekšējā aizdare aizpogājam ar pogām, vai apslēpta spiedpogu aizdare. Gara piedurkne. Apakšdaļā piedurknes platums regulējams ar spiedpogām, vai pogām. Divas uzšūtas sānu un viena krūšu kabata. Priekšējās daļas kreisajā pusē kabata pildspalvai. Auduma apraksts: Sastāvs: Sastāvs: 100% kokv., izmērs XXL |  |  | #REF! | #REF! | #REF! | #REF! | #REF! | #REF! | #REF! | #REF! | #REF! | #REF! | #REF! | #REF! | #REF! | #REF! | #REF! | #REF! | #REF! | #REF! | #REF! | #REF! | #REF! | #REF! | #REF! | #REF!
579 | Medicīniskā marle ruļļos, 90cm X 10 m, Blīvums: 19 diegi |  | OLKO | #REF! | #REF! | #REF! | #REF! | #REF! | #REF! | #REF! | #REF! | #REF! | #REF! | #REF! | #REF! | #REF! | #REF! | #REF! | #REF! | #REF! | #REF! | #REF! | #REF! | #REF! | #REF! | #REF! | #REF!
580 | Medicīniskā marle ruļļos, 90cm X 5 m, Blīvums: 19 diegi |  | OLKO | #REF! | #REF! | #REF! | #REF! | #REF! | #REF! | #REF! | #REF! | #REF! | #REF! | #REF! | #REF! | #REF! | #REF! | #REF! | #REF! | #REF! | #REF! | #REF! | #REF! | #REF! | #REF! | #REF! | #REF!
581 | Medicīniskā marle ruļļos, 90cm X 3 m, Blīvums: 19 diegi |  | OLKO | #REF! | #REF! | #REF! | #REF! | #REF! | #REF! | #REF! | #REF! | #REF! | #REF! | #REF! | #REF! | #REF! | #REF! | #REF! | #REF! | #REF! | #REF! | #REF! | #REF! | #REF! | #REF! | #REF! | #REF!
582 | Medicīniskā marle ruļļos, 90cm X 2 m, Blīvums: 19 diegi |  | OLKO | #REF! | #REF! | #REF! | #REF! | #REF! | #REF! | #REF! | #REF! | #REF! | #REF! | #REF! | #REF! | #REF! | #REF! | #REF! | #REF! | #REF! | #REF! | #REF! | #REF! | #REF! | #REF! | #REF! | #REF!
583 | Medicīniskā marle ruļļos, 90cm X 1 m, Blīvums: 19 diegi |  | OLKO | #REF! | #REF! | #REF! | #REF! | #REF! | #REF! | #REF! | #REF! | #REF! | #REF! | #REF! | #REF! | #REF! | #REF! | #REF! | #REF! | #REF! | #REF! | #REF! | #REF! | #REF! | #REF! | #REF! | #REF!
584 | Medicīniskās marles griezums, - 1m x 90cm, Blīvums: 19 diegi |  | OLKO | #REF! | #REF! | #REF! | #REF! | #REF! | #REF! | #REF! | #REF! | #REF! | #REF! | #REF! | #REF! | #REF! | #REF! | #REF! | #REF! | #REF! | #REF! | #REF! | #REF! | #REF! | #REF! | #REF! | #REF!
585 | Medicīniskās marles griezums, - 2m x 90cm, Blīvums: 19 diegi |  | OLKO | #REF! | #REF! | #REF! | #REF! | #REF! | #REF! | #REF! | #REF! | #REF! | #REF! | #REF! | #REF! | #REF! | #REF! | #REF! | #REF! | #REF! | #REF! | #REF! | #REF! | #REF! | #REF! | #REF! | #REF!
586 | Medicīniskās marles griezums, - 3m x 90cm, Blīvums: 19 diegi |  | OLKO | #REF! | #REF! | #REF! | #REF! | #REF! | #REF! | #REF! | #REF! | #REF! | #REF! | #REF! | #REF! | #REF! | #REF! | #REF! | #REF! | #REF! | #REF! | #REF! | #REF! | #REF! | #REF! | #REF! | #REF!
587 | Medicīniskās marles griezums, - 5m x 90cm, Blīvums: 19 diegi |  | OLKO | #REF! | #REF! | #REF! | #REF! | #REF! | #REF! | #REF! | #REF! | #REF! | #REF! | #REF! | #REF! | #REF! | #REF! | #REF! | #REF! | #REF! | #REF! | #REF! | #REF! | #REF! | #REF! | #REF! | #REF!
588 | Medicīniskās marles griezums, - 10m x 90cm, Blīvums: 19 diegi |  | OLKO | #REF! | #REF! | #REF! | #REF! | #REF! | #REF! | #REF! | #REF! | #REF! | #REF! | #REF! | #REF! | #REF! | #REF! | #REF! | #REF! | #REF! | #REF! | #REF! | #REF! | #REF! | #REF! | #REF! | #REF!
589 | Medicīniskā vate ruļļos, svars- 50g; |  | OLKO | #REF! | #REF! | #REF! | #REF! | #REF! | #REF! | #REF! | #REF! | #REF! | #REF! | #REF! | #REF! | #REF! | #REF! | #REF! | #REF! | #REF! | #REF! | #REF! | #REF! | #REF! | #REF! | #REF! | #REF!
590 | Medicīniskā vate ruļļos, svars - 100g; |  | OLKO | 0 | #REF! | #REF! | #REF! | #REF! | #REF! | #REF! | #REF! | #REF! | #REF! | #REF! | #REF! | #REF! | #REF! | #REF! | #REF! | #REF! | #REF! | #REF! | #REF! | #REF! | #REF! | #REF! | #REF!
591 | Medicīniskā vate ruļļos, svars - 250g; |  | OLKO | 0 | #REF! | #REF! | #REF! | #REF! | #REF! | #REF! | #REF! | #REF! | #REF! | #REF! | #REF! | #REF! | #REF! | #REF! | #REF! | #REF! | #REF! | #REF! | #REF! | #REF! | #REF! | #REF! | #REF!
592 | Medicīniskā vate ruļļos, svars - 500g; |  | OLKO | 0 | #REF! | #REF! | #REF! | #REF! | #REF! | #REF! | #REF! | #REF! | #REF! | #REF! | #REF! | #REF! | #REF! | #REF! | #REF! | #REF! | #REF! | #REF! | #REF! | #REF! | #REF! | #REF! | #REF!
593 | Medicīniskā vate ruļļos, svars - 1kg. |  | OLKO | #REF! | #REF! | #REF! | #REF! | #REF! | #REF! | #REF! | #REF! | #REF! | #REF! | #REF! | #REF! | #REF! | #REF! | #REF! | #REF! | #REF! | #REF! | #REF! | #REF! | #REF! | #REF! | #REF! | #REF!

## Par Iepakojumu Salīdzinājums (hidden)
npk | prasītā prece | Kods | Ražotājs | ADRONA | ARBOR MEDICAL KORPORĀCIJA | BIOAVOTS | BIOTECHA LATVIA | DIAMEDICA | DIAMET | ENOLA | FANEKS | GENMEDICA BALTIC | HYDROX | INBIO | INTERLUX | LABOCHEMA LATVIJA | MEDEKSPERTS | MEDILINK | MEDIQ LATVIJA | OMNILAB BALTIC | ORCUS | PULSAR RĪGA | QUANTUM LATVIJA | SAINT TECH | SARSTEDT | SKUTES | TZMO LATVIJA
|  |  |  | Cena | Cena | Cena | Cena | Cena | Cena | Cena | Cena | Cena | Cena | Cena | Cena | Cena | Cena | Cena | Cena | Cena | Cena | Cena | Cena | Cena | Cena | Cena | Cena
1 | Petri dish 92x16mm [Ø x height] with ventilation cams | 82.1473.001 | Sarstedt AG | [10 empty] | #REF! | [5 empty] | #REF! |  |  |  | #REF! | #REF!
2 | Petri dish 150x20mm with ventilation cams, gamma-sterilised | 82.1184 | Sarstedt AG | [14 empty] | #REF! |  | #REF! |  |  |  | #REF! | #REF!
3 | Petri dish 100x100x20mm, gamma-sterilised | 82.9923.422 | Sarstedt AG | [16 empty] | #REF! |  |  |  | #REF! | #REF!
4 | Petri dish 60x15mm with ventilation cams, gamma-sterilised | 82.1194 | Sarstedt AG | [14 empty] | #REF! |  | #REF! |  |  |  | #REF! | #REF!
5 | Petri dishes 92x16mm [Ø x height] witouth ventilation cams | 82.1472.001 | Sarstedt AG | [10 empty] | #REF! | [5 empty] | #REF! |  |  |  | #REF! | #REF!
6 | PCR strips 0.2ml/8 pcs per chain + Lid chain compatible with the 0.2ml PCR strips. Abiem produktiem jābūt savstarpēji saderīgiem. Tomēr pasūtītājs tiesīgs iegādāties arī katru produktu atsevišķi. | 72.985.002 + 65.989.002 | Sarstedt AG |  | #REF! | [8 empty] | #REF! | [5 empty] | #REF! |  |  |  | #REF! | #REF!
7 | PCR strips with individual caps (0.2ml/8 pcs) | 72.991.002 | Sarstedt AG |  | #REF! | [8 empty] | #REF! | [5 empty] | #REF! |  |  |  | #REF! | #REF!
8 | 0.2 ml tubes for PCR | 72.737.002 | Sarstedt AG |  | #REF! | [6 empty] | #REF! |  | #REF! | [5 empty] | #REF! |  |  |  | #REF! | #REF!
9 | 0.5 ml tubes | 72.735.002 | Sarstedt AG |  | #REF! | [6 empty] | #REF! |  | #REF! | [5 empty] | #REF! |  |  |  | #REF! | #REF!
10 | 0,5 ml tubes | 72.704 | Sarstedt AG | [8 empty] | #REF! |  | #REF! | [5 empty] | #REF! |  |  |  |  | #REF!
11 | 0.5 ml tubes for PCR | 72.735.100 | Sarstedt AG | [8 empty] | #REF! |  | #REF! | [5 empty] | #REF! |  |  |  |  | #REF!
12 | Multiply PCR single tubes 0,5ml | 72.735.002 | Sarstedt AG | [8 empty] | #REF! |  | #REF! | [5 empty] | #REF! |  |  |  | #REF! | #REF!
13 | 1.5 ml tubes with attached PP cap | 72.690.001 | Sarstedt AG | [8 empty] | #REF! |  | #REF! |  |  |  | #REF! |  | #REF! |  |  |  | #REF! | #REF!
14 | 1.5 ml tubes with attached PP cap, with graduation and frosted writing space | 72.690.550 | Sarstedt AG |  | #REF! | [6 empty] | #REF! |  | #REF! |  |  |  | #REF! |  | #REF! |  |  |  | #REF! | #REF!
15 | 1.5 ml tubes with attached PP cap with locking mechanism | 72.706 | Sarstedt AG | [8 empty] | #REF! |  | #REF! | [5 empty] | #REF! |  |  |  | #REF! | #REF!
16 | 1.5 ml tubes with attached PP cap | 72.706.200 | Sarstedt AG | [8 empty] | #REF! |  | #REF! |  |  |  | #REF! |  | #REF! |  |  |  | #REF! | #REF!
17 | Micro tube 2,0 ml | 72.695.500 | Sarstedt AG |  | #REF! | [6 empty] | #REF! |  | #REF! | [5 empty] | #REF! |  |  |  | #REF! | #REF!
18 | Micro tube 2ml | 72.694.006 | Sarstedt AG | [8 empty] | #REF! |  | #REF! | [5 empty] | #REF! |  |  |  | #REF! | #REF!
19 | Micro tubes 2.0 ml , screw cap | 72.694.217 | Sarstedt AG | [8 empty] | #REF! |  | #REF! | [5 empty] | #REF! |  |  |  |  | #REF!
20 | Safe-seal micro tube 2ml, PP, 40/10.8mm [Length/Ø] | 72.695.500 | Sarstedt AG | [10 empty] | #REF! | [5 empty] | #REF! |  |  |  | #REF! | #REF!
21 | CryoPure storage system 1.2 ml tubes with external thread | 72.377 | Sarstedt AG | [10 empty] | #REF! | [5 empty] | #REF! |  |  |  |  | #REF!
22 | CryoPure 2.0 ml tubes | 72.380 | Sarstedt AG | [8 empty] | #REF! |  | #REF! | [5 empty] | #REF! |  |  |  |  | #REF! | #REF!
23 | 5ml tubes 57x15.3mm PP | 60.558.001 | Sarstedt AG | [10 empty] | #REF! | [5 empty] | #REF! |  |  |  | #REF! | #REF!
24 | BD Falcon round bottom tubes 5 ml SNAP CAP | 55.476.013 | Sarstedt AG | [11 empty] | #REF! |  |  | #REF! |  | #REF! |  |  |  | #REF! | #REF!
25 | Round-Bottom Tubes, 12x75 mm (Ø x length), Polystyrene, Snap cap with cell strainer, 5.0 ml, Rcf rating : 1400; sterile, iepakojumā 500 gab. | 352235 | BD Bioscience | [9 empty] | #REF! |  | #REF! | [8 empty] | #REF!
26 | Round-Bottom Tube, 12x75 mm (Ø x length), Polystyrene, without cap, 5.0 ml, Rcf rating : 1400; sterile | 55.1579 | Sarstedt AG | [16 empty] | #REF! |  |  |  |  | #REF!
27 | Conical centrifugation tubes (Falcon type) 15ml | 62.554.001 | Sarstedt AG |  | #REF! | [6 empty] | #REF! |  |  | #REF! |  |  | #REF! |  | #REF! |  |  |  | #REF! | #REF!
28 | Reagent and centrifuge tube 15ml, 76x20mm [Length/Ø], conical, skirted base | 60.732.001 | Sarstedt AG | [16 empty] | #REF! |  |  |  |  | #REF!
29 | Tube 15ml, 120x17mm [Length/Ø], conical base | 62.554.002 | Sarstedt AG |  | #REF! | [6 empty] | #REF! | [5 empty] | #REF! |  | #REF! |  |  |  | #REF! | #REF!
30 | Tube 15ml, 120x17mm [Length/Ø], conical base | 62.554.502 | Sarstedt AG | [8 empty] | #REF! | [5 empty] | #REF! |  | #REF! |  |  |  | #REF! | #REF!
31 | Tube 25ml, 90x25mm [Length/Ø], skirted base | 60.9922.243 | Sarstedt AG | [16 empty] | #REF! |  |  |  | #REF! | #REF!
32 | Tube 50ml, 115x28mm [Length/Ø], skirted base. 50 ml mēģenes. Sterili, tilpums 50 ml, no caurspīdīgas plastmasas-polipropilēna, koniski, graduēti, koniski, ar noņemamiem skrūvējamiem vāciņiem, ar konisku pamatni, ar vietu uzrakstiem, izturība līdz 3500 x g. Iepakojumā 50 gab. | 62.559.001 | Sarstedt AG |  | #REF! | [6 empty] | #REF! | [7 empty] | #REF! |  |  |  |  | #REF!
33 | Tube 50ml, 114x28mm [Length/Ø], conical base. 50 ml mēģenes. Sterili, tilpums 50 ml, no caurspīdīgas plastmasas-polipropilēna, koniski, graduēti, koniski, ar noņemamiem skrūvējamiem vāciņiem, ar vietu uzrakstiem, izturība līdz 3500 x g. Iepakojumā 50 gab. | 62.547.254 | Sarstedt AG |  | #REF! | [6 empty] | #REF! | [7 empty] | #REF! |  |  |  |  | #REF!
34 | PCR plates, 96 well, 0.3 ml, without skirt, sealable with heat-resistant tape | 72.1978.202 | Sarstedt AG | [16 empty] | #REF! |  |  |  |  | #REF!
35 | 0.2 ml non-skirted 96-well PCR plate | 72.1981.202 vai 72.1980.202 | Sarstedt AG |  | #REF! | [14 empty] | #REF! |  |  |  |  | #REF!
36 | Adhesive PCR Sealing foil sheets | 95.1994 | Sarstedt AG |  | #REF! | [14 empty] | #REF! |  |  |  |  | #REF!
37 | 10 ul filter tips, universal | 70.1130.210 | Sarstedt AG | [8 empty] | #REF! |  | #REF! | [5 empty] | #REF! | #REF! |  |  | #REF! | #REF! | #REF!
38 | 10 ul filter tips, Gilson | 70.1131.210 | Sarstedt AG |  | #REF! | [6 empty] | #REF! |  | #REF! | [5 empty] | #REF! | #REF! |  |  |  | #REF! | #REF!
39 | 10 ul filter tips, Eppendorf | 70.1115.210 | Sarstedt AG |  | #REF! | [6 empty] | #REF! |  | #REF! | [5 empty] | #REF! | #REF! |  |  | #REF! | #REF! | #REF!
40 | 20 ul filter tips | 70.760.213 | Sarstedt AG | [8 empty] | #REF! |  | #REF! | [5 empty] | #REF! | #REF! |  |  | #REF! | #REF! | #REF!
41 | Biospher Filter Tip, 0,1-10 mkl, garie (long), kāta aizsargs, Iepakoti kastēs pa 96 gab. | 70.1131.210. | Sarstedt AG | [8 empty] | #REF! |  | #REF! | [5 empty] | #REF! | #REF! |  |  | #REF! | #REF!
42 | 200 ul filter tips | 70.760.211 | Sarstedt AG | [8 empty] | #REF! |  | #REF! | [5 empty] | #REF! | #REF! |  |  | #REF! | #REF!
43 | 250 ul filter tips | 70.765.210 | Sarstedt AG | [8 empty] | #REF! | [7 empty] | #REF! | #REF! |  |  |  | #REF!
44 | Kapilāro asiņu kolekcijas stobriņš. Volume 250-500 μL. Additive: PST (plasma separating tube (PST gel) additive Sodium Heparin vai Lithium Heparin vai Ammonium Heparin) | [10 empty] | #REF! |  | #REF!
45 | 10 ul tips, universal | 70.1130 | Sarstedt AG | [8 empty] | #REF! |  | #REF! | [5 empty] | #REF! | #REF! |  |  | #REF! | #REF!
46 | 10 ul tips, Gilson | 70.1131 | Sarstedt AG |  | #REF! | [6 empty] | #REF! |  | #REF! | [5 empty] | #REF! | #REF! |  |  |  | #REF!
47 | 10 ul tips, Eppendorf | 70.1115 | Sarstedt AG |  | #REF! | [6 empty] | #REF! |  | #REF! | [5 empty] | #REF! | #REF! |  |  | #REF! | #REF!
48 | 200 ul tips, Gilson type | 70.760.002 | Sarstedt AG |  | #REF! | [6 empty] | #REF! |  | #REF! | [5 empty] | #REF! | #REF! |  |  | #REF! | #REF!
49 | 200 ul tips, Eppendorf type | 70.760.002 | Sarstedt AG |  | #REF! | [6 empty] | #REF! |  | #REF! |  |  |  | #REF! |  | #REF! | #REF! |  |  | #REF! | #REF!
50 | 250 mkl tips | 70.760.001 | Sarstedt AG | [8 empty] | #REF! | [7 empty] | #REF! | #REF! |  |  |  | #REF!
51 | 300 ul tips Finntip | 70.765 | Sarstedt AG | [8 empty] | #REF! | [7 empty] | #REF! | #REF! |  |  | #REF! | #REF!
52 | 1000 ul tips | 70.762 | Sarstedt AG |  | #REF! | [6 empty] | #REF! |  | #REF! |  |  |  | #REF! |  | #REF! | #REF! |  |  | #REF! | #REF!
53 | 5 ml tips Eppendorf Research/Biohit | 70.1183.002 | Sarstedt AG |  | #REF! | [6 empty] | #REF! |  | #REF! | [5 empty] | #REF! | #REF! |  |  |  | #REF! | #REF!
54 | 250 mkl tips | 70.760.501 | Sarstedt AG | [8 empty] | #REF! | [7 empty] | #REF! | #REF! |  |  | #REF! | #REF!
55 | 10x96 0.1-10ul tip reloads | Eppendorf 0030 073.363 10traysx96 / iepak. | Eppendorf | [8 empty] | #REF! | #REF! | #REF! | [5 empty] | #REF! | #REF! |  | #REF! | #REF! | #REF!
56 | 10x96 2-200ul tip reloads | Eppendorf 0030 073.428 10traysx96 / iepak. | Eppendorf | [8 empty] | #REF! | #REF! | #REF! | [5 empty] | #REF! | #REF! |  | #REF! | #REF! | #REF!
57 | 10x96 50-1000ul tip reloads | Eppendorf 0030 073.460 10traysx96 / iepak. | Eppendorf | [8 empty] | #REF! | #REF! | #REF! | [5 empty] | #REF! | #REF! |  | #REF! | #REF!
58 | epTIPS STANDARD 50-1000 uL, Eppendorf, 71 mm | Eppendorf 0030 000.919 2x500 / iepak. | Eppendorf | [8 empty] | #REF! | #REF! | #REF! | [5 empty] | #REF! |  |  | #REF! | #REF! | #REF!
59 | epTIPS Reloads, 10 trays of 96 Eppendorf, 53 mm | Eppendorf 0030 073.428 (=Cat. No. 022491539 North America) 10traysx96 / iepak. | Eppendorf | [9 empty] | #REF! | #REF! | [5 empty] | #REF! |  |  | #REF! | #REF! | #REF!
60 | epTIPS Reloads, 10 trays of 96 Eppendorf, 40 mm | Eppendorf 0030 073.380 (=Cat. No. 022491512 North America) 10traysx96 / iepak. | Eppendorf | [9 empty] | #REF! | [6 empty] | #REF! |  |  | #REF! | #REF!
61 | Eppendorf Combitips plus 0.5ml Syringe (10-100µl) | Eppendorf 0030 069.226 100 / iepak. | Eppendorf | [19 empty] | #REF!
62 | Eppendorf Combitips plus 1.0ml Syringe (20-200µl) | Eppendorf 0030 069.234 100 / iepak. | Eppendorf | [19 empty] | #REF!
63 | Eppendorf Combitips plus 10ml Syringe (200-2000µl) | Eppendorf 0030 069.269 100 / iepak. | Eppendorf | [19 empty] | #REF!
64 | Eppendorf Combitips plus 25ml Syringe (500-5000µl) | Eppendorf 0030 069.293 100 / iepak. | Eppendorf | [19 empty] | #REF!
65 | Eppendorf Combitips plus 0,1ml (1-20µl) | Eppendorf 0030 069.200 100 / iepak. | Eppendorf | [19 empty] | #REF!
66 | Eppendorf Combitips plus 0,2ml (2-40µl) | Eppendorf 0030 069.218100 / iepak. | Eppendorf | [19 empty] | #REF!
67 | Eppendorf Combitips plus 0,5ml (5-100µl) | Eppendorf 0030 069.226 100 / iepak. | Eppendorf | [19 empty] | #REF!
68 | Plastibrand PD-tips, 0.1 ml | Plastibrand PD-tips, 0.1 ml, Brand kataloga nr. 702683 , iepakojumā 100 gab. | Brand | [8 empty] | #REF! | #REF! |  | #REF! |  |  |  |  | #REF! |  |  |  | #REF! |  | #REF!
69 | Plastibrand PD-tips, 0.5 ml | Plastibrand PD-tips, 0.5 ml, Brand kataloga nr. 702684 , iepakojumā 100 gab. | Brand | [8 empty] | #REF! | #REF! |  | #REF! |  |  |  |  | #REF! |  |  |  | #REF! |  | #REF!
70 | Plastibrand PD-tips, 1.25 ml | Plastibrand PD-tips, 1.25 ml, Brand kataloga nr. 702686 , iepakojumā 100 gab. | Brand | [8 empty] | #REF! | #REF! |  | #REF! |  |  |  |  | #REF! |  |  |  | #REF! |  | #REF!
71 | Plastibrand PD-tips, 5.0 ml | Plastibrand PD-tips, 5.0 ml, Brand kataloga nr. 702690 , iepakojumā 100 gab. | Brand | [8 empty] | #REF! | #REF! |  | #REF! |  |  |  |  | #REF! |  |  |  | #REF! |  | #REF!
72 | Plastibrand PD-tips, 12.5 ml | Plastibrand PD-tips, 12.5 ml, Brand kataloga nr. 702692 , iepakojumā 100 gab. | Brand | [8 empty] | #REF! | #REF! |  | #REF! |  |  |  |  | #REF! |  |  |  | #REF! |  | #REF!
73 | Syringe filter, 0.2 mkm pore size (for filtration of aqueous solutions up to 100 ml); filtration surface 5.3cm2 | 83.1826.001 | Sarstedt AG | [10 empty] | #REF! |  |  |  | #REF! |  | #REF! |  |  |  | #REF! | #REF!
74 | Filtropur V50 0.2, 500 ml Vacuum filter | 83.1823.001 | Sarstedt AG | [10 empty] | #REF! | [5 empty] | #REF! |  |  |  | #REF! | #REF!
75 | Serological pipette 1ml, graduation 1/100ml | 86.1251.001 | Sarstedt AG | [10 empty] | #REF! |  |  |  | #REF! |  | #REF! |  |  |  | #REF! | #REF!
76 | Serological pipette 2ml, graduation 1/100ml | 86.1252.001 | Sarstedt AG | [10 empty] | #REF! |  |  |  | #REF! |  | #REF! |  |  |  | #REF! | #REF!
77 | Serological pipette 5ml, graduation 1/10ml | 86.1253.001 | Sarstedt AG | [10 empty] | #REF! |  |  |  | #REF! |  | #REF! |  |  |  | #REF! | #REF!
78 | Serological pipette 10ml, graduation 1/10ml | 86.1254.001 | Sarstedt AG | [10 empty] | #REF! |  |  |  | #REF! |  | #REF! |  |  |  | #REF! | #REF!
79 | Serological pipette 25ml, graduation 2/10ml | 86.1685.001 | Sarstedt AG | [10 empty] | #REF! |  |  |  | #REF! |  | #REF! |  |  |  | #REF! | #REF!
80 | Transfer pipette 3.5ml bulb volume, 156mm length; | 86.1172.001 | Sarstedt AG | [16 empty] | #REF! |  |  |  | #REF! | #REF!
81 | Transfer pipette 3,5 ml bulb volume, 156 mm length | 86.1171.001 | Sarstedt AG | [16 empty] | #REF! |  |  |  | #REF! | #REF!
82 | Tissue culture Flask T-25 (growth area), volume 50ml for adherent cells with ventilation | 83.1810.002 | Sarstedt AG | [14 empty] | #REF! |  | #REF! |  |  |  | #REF! | #REF!
83 | Tissue culture Flask T-75 (growth area), volume 250ml for adherent cells with ventilation | 83.1813.002 | Sarstedt AG | [14 empty] | #REF! |  | #REF! |  |  |  | #REF! | #REF!
84 | Tissue culture Flask T175 (growth area), volume 650ml for adherent cells with ventilation | 83.1812.002 | Sarstedt AG | [14 empty] | #REF! |  | #REF! |  |  |  |  | #REF!
85 | Tissue culture Flask T-25 (growth area), volume 50ml for adherent cells without ventilation | 83.1810 | Sarstedt AG | [14 empty] | #REF! |  | #REF! |  |  |  |  | #REF!
86 | Tissue culture Flask T-75 (growth area), volume 250ml for adherent cells without ventilation | 83.1813 | Sarstedt AG | [14 empty] | #REF! |  | #REF! |  |  |  |  | #REF!
87 | Tissue culture Flask T-25 (growth area), volume 50ml for suspension and hybridoma cells with ventilation | 83.1810.502 | Sarstedt AG | [16 empty] | #REF! |  |  |  |  | #REF!
88 | Tissue culture Flask T-75 (growth area), volume 250ml for suspension and hybridoma cells with ventilation | 83.1813.502 | Sarstedt AG | [16 empty] | #REF! |  |  |  | #REF! | #REF!
89 | Tissue culture Flask T175 (growth area), volume 650ml for suspension and hybridoma cells with ventilation | 83.1812.502 | Sarstedt AG | [16 empty] | #REF! |  |  |  | #REF! | #REF!
90 | Tissue culture Flask T-25 (growth area), volume 50ml for suspension and hybridoma cells without ventilation | 83.1810.500 | Sarstedt AG | [16 empty] | #REF! |  |  |  |  | #REF!
91 | Tissue culture Flask T-75 (growth area), volume 250ml for suspension and hybridoma cells without ventilation | 83.1813.500 | Sarstedt AG | [16 empty] | #REF! |  |  |  |  | #REF!
92 | Tissue culture Flask T-25 (growth area), volume 50ml for adherent cells with Cell+ grow surface with ventilation | 83.1810.302 | Sarstedt AG | [14 empty] | #REF! |  | #REF! |  |  |  |  | #REF!
93 | Tissue culture Flask T-75 (growth area), volume 250ml for adherent cells with Cell+ grow surface with ventilation | 83.1813.302 | Sarstedt AG | [14 empty] | #REF! |  | #REF! |  |  |  |  | #REF!
94 | Tissue culture Flask T175 (growth area), volume 650ml for adherent cells with Cell+ grow surface with ventilation | 83.1812.302 | Sarstedt AG | [14 empty] | #REF! |  | #REF! |  |  |  | #REF! | #REF!
95 | Tissue Culture Plate 96 well, growth surface 0.35 cm2; max volume 0.38 ml for adherent cells | 83.1835 | Sarstedt AG | [14 empty] | #REF! |  | #REF! |  |  |  |  | #REF!
96 | Tissue Culture Plate 24 well, growth surface 2.0 cm2; max volume 3.6 ml for adherent cells | 83.1836 | Sarstedt AG | [14 empty] | #REF! |  | #REF! |  |  |  |  | #REF!
97 | Tissue Culture Plate 6 well growth surface 9.5 cm2; max volume 17.2 ml for adherent cells | 83.1839 | Sarstedt AG | [14 empty] | #REF! |  | #REF! |  |  |  |  | #REF!
98 | Tissue Culture Plate 96 well, growth surface 0.35 cm2; max volume 0.38 ml for adherent cells with Cell+ grow surface | 83.1835.300 | Sarstedt AG | [14 empty] | #REF! |  | #REF! |  |  |  |  | #REF!
99 | Tissue Culture Plate 24 well, growth surface 2.0 cm2; max volume 3.6 ml for adherent cells with Cell+ grow surface | 83.1836.300 | Sarstedt AG | [14 empty] | #REF! |  | #REF! |  |  |  |  | #REF!
100 | Tissue Culture Plate 6 well growth surface 9.5 cm2; max volume 17.2 ml for adherent cells with Cell+ grow surface | 83.1839.300 | Sarstedt AG | [14 empty] | #REF! |  | #REF! |  |  |  |  | #REF!
101 | Tissue Culture Plate 96 well, growth surface 0.35 cm2; max volume 0.38 ml for suspension and hybridoma cells | 83.1835.500 | Sarstedt AG | [16 empty] | #REF! |  |  |  |  | #REF!
102 | Tissue Culture Plate 24 well, growth surface 2.0 cm2; max volume 3.6 ml for suspension and hybridoma cells | 83.1836.500 | Sarstedt AG | [16 empty] | #REF! |  |  |  |  | #REF!
103 | Tissue Culture Plate 6 well growth surface 9.5 cm2; max volume 17.2 ml for suspension and hybridoma cells | 83.1839.500 | Sarstedt AG | [16 empty] | #REF! |  |  |  |  | #REF!
104 | Tissue Culture Plate 96 well with lid, growth surface 0.35 cm2; max volume 0.38 ml for suspension cells with U shape base | 83.1837.500 | Sarstedt AG | [14 empty] | #REF! |  | #REF! |  |  |  |  | #REF!
105 | Corning® Ultra-Low Attachment 25cm² Rectangular Canted Neck Cell Culture Flask with Vent Cap, #3815, Corning | 3815 | Corning | [9 empty] | #REF! | #REF! |  | #REF! |  | #REF! |  | #REF!
106 | Costar® 6 Well Clear Flat Bottom Ultra Low Attachment Multiple Well Plates, Individually Wrapped, Sterile, Product #3471, Corning | 3471 | Corning | [9 empty] | #REF! | #REF! |  | #REF! |  | #REF! |  | #REF!
107 | Costar® 24 Well Clear Flat Bottom Ultra Low Attachment Multiple Well Plates, Individually Wrapped, Sterile, Product #3473, Corning | 3473 | Corning | [9 empty] | #REF! | #REF! |  | #REF! |  | #REF! |  | #REF!
108 | 96 Well Clear Flat Bottom Ultra Low Attachment Microplate, Individually Wrapped, with Lid, Sterile, Product #3474, Corning | 3474 | Corning | [9 empty] | #REF! | #REF! |  | #REF! |  | #REF! |  | #REF!
109 | Cell+ plates, 60x15mm, growth area 21 cm2 | 83.1801.003 | Sarstedt AG | [14 empty] | #REF! |  | #REF! |  |  |  |  | #REF!
110 | Cell Strainer, 40 um | 352340 | BD | [9 empty] | #REF! | #REF! | #REF! | #REF! |  | #REF!
111 | TC Dish 60x15mm girded, growth area 21 cm2, 60/15mm [Ø x height] | 83.1801 | Sarstedt AG | [14 empty] | #REF! |  | #REF! |  |  |  |  | #REF!
112 | Tissue Culture Dish 100x20mm, growth area 58 cm2, 100/20 mm [Ø x height] | 83.1802 | Sarstedt AG | [14 empty] | #REF! |  | #REF! |  |  |  |  | #REF!
113 | TC Dish 150x20mm, growth area 152 cm2, 150/20 mm [Ø x height] | 83.1803 | Sarstedt AG | [14 empty] | #REF! |  | #REF! |  |  |  |  | #REF!
114 | Tissue Culture Plate 12-well for adherent cells with Cell+ grow surface | 665980 | Greiner Bio One |  |  |  |  | #REF! | [9 empty] | #REF! | [5 empty] | #REF! | #REF! | #REF!
115 | Tissue Culture Plate 12-well for adherent cells | 665180 | Greiner Bio One |  |  |  |  | #REF! | [9 empty] | #REF! | [5 empty] | #REF! | #REF! | #REF!
116 | Tissue Culture Dish 35/10 mm,growth area 8cm2,Cell+ surfice | 83.1800.003 | Sarstedt AG | [14 empty] | #REF! |  | #REF! |  |  |  |  | #REF!
117 | Tissue Culture Dish 35/10 mm,growth area 8cm2 | 83.1800 | Sarstedt AG | [14 empty] | #REF! |  | #REF! |  |  |  |  | #REF!
118 | Tissue culture plate 4-well for adherent cells,sterile,treated for optimal cell attachment and growth. | 30004 | SPL Lifesciences | [14 empty] | #REF!
119 | TC coverslips for microscopy,12 mm | 83.1840.002 | Sarstedt AG | [14 empty] | #REF! |  | #REF! |  |  |  |  | #REF!
120 | Cell scraper with 2-position blade, 25 cm | 83.1830 | Sarstedt AG | [14 empty] | #REF! |  | #REF! |  |  |  | #REF! | #REF!
121 | Inoculation loop 1 mkl | 86.1567.010 | Sarstedt AG |  | #REF! | [8 empty] | #REF! |  |  |  | #REF! |  | #REF! |  |  |  | #REF! | #REF!
122 | Inoculation loop 10 mkl | 86.1562.010 | Sarstedt AG |  | #REF! | [8 empty] | #REF! |  |  |  | #REF! |  | #REF! |  |  |  | #REF! | #REF!
123 | Inoculation spreader | 86.1569.001 | Sarstedt AG | [10 empty] | #REF! |  |  |  | #REF! |  | #REF! |  |  |  | #REF! | #REF!
124 | UV micro cuvette, 12.5x12.5x45 (WxDxH) | 67.758 | Sarstedt AG | [16 empty] | #REF! |  |  |  |  | #REF!
125 | Adhesive Sealing Types for Bioanalytical Applications | 95.1995 | Sarstedt AG |  | #REF! | [14 empty] | #REF! |  |  |  |  | #REF!
126 | Storage box from cardboard material for 50 ml tubes, capacity 16 (4x4), 148x148x118 mm (LxWxH) | 95.64.916 | Sarstedt AG | [16 empty] | #REF! |  |  |  | #REF! | #REF!
127 | Storage box from cardboard material for 1.5 ml tubes, capacity 100 (10x10), 135x135x45 mm (LxWxH) | 95.64.997 | Sarstedt AG | [16 empty] | #REF! |  |  |  | #REF! | #REF!
128 | Storage box from cardboard material for 1.5 ml tubes, capacity 81 (9x9), 135x135x45 mm (LxWxH) | 95.64.981 | Sarstedt AG | [16 empty] | #REF! |  |  |  | #REF! | #REF!
129 | Storage box from cardboard material for 0.5 ml tubes, capacity 100 (10x10), 135x135x34 mm (LxWxH) | 95.64.923 | Sarstedt AG | [16 empty] | #REF! |  |  |  | #REF! | #REF!
130 | Styrofoam container with lid for 20 (5x4), size 85x100x65 | 95.64.253 | Sarstedt AG | [16 empty] | #REF! |  |  |  | #REF! | #REF!
131 | Styrofoam container with lid for 100 (5x20), size 100x340x65 | 95.64.249 | Sarstedt AG | [16 empty] | #REF! |  |  |  | #REF! | #REF!
132 | Disposal bag | 86.1197 | Sarstedt AG | [16 empty] | #REF! |  |  |  | #REF! | #REF!
133 | Rack D12 | 93.854 | Sarstedt AG | [16 empty] | #REF! |  |  |  | #REF! | #REF!
134 | PP-microplate, 384 well, Cat. Nr. 781209 Greiner Bio-One vai ekvivalents | 781209 | Greiner Bio-One |  |  |  |  | #REF! | [17 empty] | #REF!
135 | Platesealer, viewseal, Cat.Nr. 676070 Greiner Bio-One vai ekvivalents | 676070 | Greiner Bio-One |  |  |  |  | #REF! | [15 empty] | #REF! |  | #REF!
136 | 0.8ML STORAGE PLATE | 82.1971.002 | Sarstedt AG |  | #REF! | [14 empty] | #REF! |  |  |  |  | #REF!
137 | 2.2ML STORAGE PLATE | 82.1972.002 | Sarstedt AG |  | #REF! | [14 empty] | #REF! |  |  |  |  | #REF!
138 | 96 well bacterial growth plate | 7701-5205 | Whatman
139 | Planšetes ELISA reakcijas veikšanai, 16 bedrīšu modulis, virsma optimizēta proteīnu absorbcijai | 756(5)001 | Greiner Bio-One |  |  |  |  | #REF! | [9 empty] | #REF! | [7 empty] | #REF!
140 | Planšetes ELISA reakcijas veikšanai, 96 bedrīšu modulis, virsma optimizēta proteīnu absorbcijai | 655(0)001 | Greiner Bio-One |  |  |  |  | #REF! | [9 empty] | #REF! | [6 empty] | #REF! | #REF!
141 | Planšetes ELISA reakcijas veikšanai, 16 bedrīšu modulis, virsma optimizēta oligopeptīdu absorbcijai | 756(5)001 | Greiner Bio-One |  |  |  |  | #REF! | [9 empty] | #REF! | [7 empty] | #REF!
142 | Planšetes ELISA reakcijas veikšanai, 96 bedrīšu modulis, virsma optimizēta oligopeptīdu absorbcijai, 100/case | 655(0)001 | Greiner Bio-One |  |  |  |  | #REF! | [9 empty] | #REF! | [6 empty] | #REF! | #REF!
143 | 96 bedrīšu planšetes luminiscentas analīzes veikšanai, polistirēns, balta krāsa, virsma nav apstrādāta. LUMITRAC 200 , 40 pcs/box | 655075 | Brand | [14 empty] | #REF! | [5 empty] | #REF! |  | #REF!
144 | Microtest plates, PS, 96 wells, round bottom. | 650101 | Greiner Bio-One |  |  |  |  | #REF! | [9 empty] | #REF! | [5 empty] | #REF! | #REF! | #REF!
145 | LabTek Chamber slides | 94.6170.402 | Sarstedt AG | [14 empty] | #REF! | [6 empty] | #REF!
146 | LabTek Chamber slides | 94.6140.402 | Sarstedt AG | [21 empty] | #REF!
147 | LabTek Chamber slides | 94.6170.802 | Sarstedt AG | [21 empty] | #REF!
148 | LabTek Chamber slides | 94.6140.802 | Sarstedt AG | [14 empty] | #REF! | [6 empty] | #REF!
149 | Filter (sterile)0,45 mkl Integra | 153015 | Integra | [9 empty] | #REF! | [5 empty] | #REF!
150 | Bio-Rad 165-2088 MicroPulser/Gene Pulser Cuvettes, 0.4 cm gap, 50 (standard pack) | 165-2088 | Bio-Rad | [5 empty] | #REF! |  |  |  | #REF!
151 | Kārba priekšmetstikliņu uzglabāšanai un transportēšanai, zila, ar korķa oderējumu. Paredzēta 25 priekšmetstikliņiem. | 631-1506 | VWR | [9 empty] | #REF! |  | #REF! | #REF! |  |  | #REF!
152 | Kārba priekšmetstikliņu uzglabāšanai un transportēšanai, zaļa, ar korķa oderējumu. Paredzēta 100 priekšmetstikliņiem. | 631-1501 | VWR | [9 empty] | #REF! |  | #REF! | #REF!
153 | Ultra-clear centrifuge tubes, savietojamas ar Beckman centrifūgu rotoru SW32Ti, 25x89 mm (qty. 50), 38.5 ml. | 2344058 | Beckman
154 | Polyallomer centrifuge tubes savietojamas ar Beckman centrifūgu rotoru SW32Ti, 25x89 mm (qty. 50), 38.5 m. | 326823 | Beckman
155 | Ultra-clear centrifuge tubes savietojamas ar Beckman centrifūgu rotoru SW40Ti, 14x95 mm (qty. 50), 14 ml. | 344060 | Beckman
156 | Tube, thinwall, polyallomer, 14 ml, 14 x 95 mm (qty. 50), Savietojamas ar Beckman centrifūgu rotoru SW40Ti | 331374 | Beckman
157 | Thickwall Polyallomer Tubes 3.5 ml, 13 x 51 mm (qty. 25), savietojamas ar Beckman centrifūgu rotoru TLA-100.3 | 349623 | Beckman
158 | Thickwall Polycarbonate Tubes 3.5 ml, 13 x 51 mm (qty. 25), savietojami ar Beckman centrifūgu rotoru TLA-100.3 | 349622 | Beckman
159 | Polycarbonate Bottle with Caps 500 ml, 69 x 160 mm, (qty. 6), savietojami ar Beckman centrifūgu rotoriem JA-10 un JA-10.500 | 361690 | Beckman
160 | Polyallomer Bottle with Screw-On Cap 50 ml, 29 x 104 mm (qty. 25), savietojami ar Beckman centrifūgu rotoriem JA-20 un JA-30.50 | 357003 | Beckman
161 | Polycarbonate Bottle with Screw-On Cap 50 ml, 29 x 104 mm (qty. 25), savietojami ar Beckman centrifūgu rotoriem JA-20 un JA-30.50 | 357002 | Beckman
162 | Polycarbonate Aluminum Bottle with Cap Assembly 26.3 ml, 25 x 89 mm, 1 x 3-1/2 in (qty. 6), savietojamas ar Beckamn centrifūgu rotoru 70Ti | 355618 | Beckman
163 | Bottle Polycarbonate 26.3 ml, 25 x 89 mm (qty. 6), savietojami ar Beckman centrifūgu rotoru 70Ti | 355654 | Beckman
164 | Filtrpapīrs, Filtrpapīrs, loksnes, viegls, bez hlora, laboratoriskai lietošanai, vienas loksnes izmērs 50x50 cm | 898_817 | [7 empty] | #REF! |  |  |  | #REF!
165 | pH indikatori (stripi), Ph indikator papīrīši (stripi), diapazons pH 0-14,0, pH graduēšana -1,0 | 524151.1825 | [10 empty] | #REF! | #REF! |  | #REF! |  | #REF! | [7 empty] | #REF!
166 | Whatman blotēšanas papīrs. Whatman blotēšanas papīrs. Loksnēs. Vienas loksnes izmērs ne mazāks 30x25 cm vai 46 cm × 57 cm | WHA10427826 | Whatman | [7 empty] | #REF! |  | #REF! | #REF! |  | #REF! |  |  | #REF! |  |  |  |  | #REF! |  | #REF!
167 | Trauciņi svēršanai 35 x 35 x 5mm vai 41 x 41 x 8mm. Trauciņi svēršanai, taisnstūra, PS. Izmērs 35 x 35 x 5mm vai 41 x 41 x 8 mm. Paredzēti cietu un šķidru vielu svēršanai. T. līdz +60 ° C. Izturīgi pret atšķaidītām skābēm, sārmiem, spirtiem. Bioloģiski inerta. Iepakojumā 2000 gab. | 71.9923.211 | Sarstedt |  | #REF! | [14 empty] | #REF! |  |  |  |  | #REF!
168 | Parafilma. Rullis. Izmērs 100 mm x 38 m | BR701605-12EA | Sigma-Aldrich | [6 empty] | #REF! | [5 empty] | #REF! |  | #REF! | [7 empty] | #REF!
169 | Utilizācijas maisi. Izmērs ne mazāks kā 300 x 500 mm, polipropilēna, ar/bez bīstamības zīmi, autoklāvējami pie 1210C -1340C . Ipakojumā pa 1000 gab. | 86.1198 | Sarstedt | [16 empty] | #REF! |  |  |  |  | #REF!
170 | Utilizācijas maisi. Izmērs ne mazāks kā 600 x 780 mm, polipropilēna, ar/bez bīstamības zīmi, autoklāvējami pie 1210C -1340C . Ipakojumā pa 1000 gab. | 86.1200 | Sarstedt | [14 empty] | #REF! |  | #REF! |  |  |  | #REF! | #REF!
171 | Membrāna. Amersham HybondTM- N+ 0,45 μm neilona membrāna nukleīnskābju pārnesei, pozitīvi lādēta, membrānas izmēri 0,200mx3m | RPN303B | Amersham | [7 empty] | #REF! |  |  | #REF! | #REF! | #REF!
172 | Hiperfilma ECL 18x24cm (vai ekvivalents). Iepakojumā pa 100 filmām, viena filma ne mazāka par 18x24 cm. | 28-9068-37 | Amersham | [7 empty] | #REF! |  |  |  | #REF! | #REF!
173 | 0,5 ml PCR stobriņi ar plānām sieniņām. 0,5ml stobriņi ar plānām sieniņām, polipropilēna. Saderīgi ar Qubit 2,0 fluorimetru. Iepakojumā 500 gab. | Q32856 | Invitrogen |  |  | #REF! | [7 empty] | #REF! | [10 empty] | #REF!
174 | 96-iedobīšu 0,2 ml PCR plate. MicroAmp 96-iedobīšu PCR plate. Iedobītes tilpums 0,2 ml, izgatavots no polipropilēna. Saderīga ar DNS ģenētiskiem analizatoriem 3130/3130XL vai 3730/3730XL. Vienā iepakojumā 10 plates. | N8010560 | Life technologies, Thermo Scientific |  |  | #REF! | [18 empty] | #REF!
175 | Adhezīva, caurspīdīga 96-iedobīšu PCR plates plēve. Saderīga ar 96-iedobīšu MicroAmp PCR platēm, izgatavota no poliolefīna, paredzēta PCR. Iztur temperatūras no -700C līdz +1100C. Iepakojumā 100 gab. | 4306311 | Applied Biosystems |  |  | #REF! | [18 empty] | #REF!
176 | Vienreizēji automātisko pipešu uzgaļi 0,5-10 mkl. Sterili,vienreizēji uzgaļi ar filtru. Tilpums 0,5-10 mkl. Iepakoti kastēs pa 96 gab. Saderīgi ar Ependorff pipeti. | 70.1115.210 | Sarstedt |  | #REF! | [6 empty] | #REF! | #REF! | #REF! | [5 empty] | #REF! | #REF! |  |  | #REF! | #REF!
177 | Vienreizēji automātisko pipešu uzgaļi 10-100 mkl. Sterili,vienreizēji uzgaļi ar filtru. Tilpums 10-100 mkl. Iepakoti kastēs pa 96 gab. Saderīgi ar Ependorff pipeti. | 70.760.212 | Sarstedt | [8 empty] | #REF! | #REF! | #REF! | [5 empty] | #REF! | #REF! |  |  |  | #REF!
178 | Kapilāro asiņu kolekcijas stobriņš. Volume 250-500 μL. Additive: Lithium Heparin | [10 empty] | #REF! | #REF! | [10 empty] | #REF! | #REF!
179 | Kapilāro asiņu kolekcijas stobriņš. Volume 250-500 μL. Additive: SST (serum separating tube (SST gel) Polymer gel and powdered glass clot activator) | [10 empty] | #REF! | #REF!
180 | Kapilāro asiņu kolekcijas stobriņš. Volume 250-500 μL. Additive: NaFl/Na2EDTA | [10 empty] | #REF!
181 | Kapilāro asiņu kolekcijas stobriņš. Volume 250-500 μL. Additive: serum | [10 empty] | #REF! | #REF! | [11 empty] | #REF!
182 | Vienreizēji automātisko pipešu uzgaļi 20-200 mkl. Sterili,vienreizēji uzgaļi ar filtru. Tilpums 20-200 mkl. Iepakoti kastēs pa 96 gab. Saderīgi ar Ependorff pipeti | 70.760.211 | Sarstedt | [8 empty] | #REF! | #REF! | #REF! | [5 empty] | #REF! | #REF! |  |  | #REF! | #REF!
183 | Vienreizēji automātisko pipešu uzgaļi 100-1000 mkl. Sterili,vienreizēji uzgaļi ar filtru. Tilpums 200-1000 mkl. Iepakoti kastēs pa 96 gab. Saderīgi ar Ependorff pipeti. | 70.762.211 | Sarstedt |  | #REF! | [6 empty] | #REF! | #REF! | [6 empty] | #REF! | #REF! |  |  | #REF! | #REF!
184 | Vienreizēji automātisko pipešu uzgaļi 20-200 mkl.Nesterili,vienreizēji uzgaļi bez filtra. Tilpums 20-200 mkl. Iepakoti maisā pa 500 gab. Saderīgi ar Ependorff pipeti. | 70.760.002 | Sarstedt | [8 empty] | #REF! | [7 empty] | #REF! | #REF! |  |  | #REF! | #REF!
185 | 0,2 ml PCR mikrostobriņi (atsevišķi pa vienam). Tilpums 0,2 ml, sterili, brīvi no DNāzēm un RNāzēm, bez PCR inhibitoriem un pirogēniem; ar piestiprinātiem piespiežamiem vāciņiem un pretkontaminācijas slēdzi, autoklāvējami. Iepakojumā 250 - 2000 gab. | 72.735.002 | Sarstedt | [8 empty] | #REF! | #REF! | [6 empty] | #REF! |  |  |  |  | #REF!
186 | 0,2 ml PCR mikrostobriņi - stripi pa 4. Tilpums 0,2 ml, sterili, brīvi no DNāzēm un RNāzēm, bez PCR inhibitoriem un pirogēniem; ar piestiprinātiem piespiežamiem vāciņiem un pretkontaminācijas slēdzi, autoklāvējami. Iepakojumā 120 gab. | 72.990.002 | Sarstedt | [16 empty] | #REF! |  |  |  |  | #REF!
187 | 0,2 ml PCR mikrostobriņi - stripi pa 8. Tilpums 0,2 ml, sterili, brīvi no DNāzēm un RNāzēm, bez PCR inhibitoriem un pirogēniem; ar piestiprinātiem piespiežamiem vāciņiem un pretkontaminācijas slēdzi, autoklāvējami. Iepakojumā 120 gab. | 72.991.002 | Sarstedt | [9 empty] | #REF! | [6 empty] | #REF! |  |  |  | #REF! | #REF!
188 | 0,5 ml mikrostobriņi (atsevišķi pa vienam). Tilpums 0,5 ml, sterili,no caurspīdīgas plastmasas-polipropilēna, ar konisku pamatni, augstums ne vairāk par 30 mm, diametrs 7,8 mm, ar piestiprinātiem piespiežamiem vāciņiem un pretkontaminācijas slēdzi vai "Safety Cap", ar vietu uzrakstiem, autoklāvējami. Iepakojumā 100 gab. | 72.704 | Sarstedt | [8 empty] | #REF! | #REF! | [6 empty] | #REF! |  |  |  |  | #REF!
189 | 1,5 ml mikrostobriņi. Tilpums 1,5 ml, sterili,no caurspīdīgas plastmasas-polipropilēna, ar konisu pamatni, augstums ne vairāk par 30 mm, diametrs 7,8 mm, ar piestiprinātiem piespiežamiem vāciņiem un pretkontaminācijas slēdzi vai "Safety Cap", ar vietu uzrakstiem, graduēti, autoklāvējami. Iepakojumā no 500 gab. | 72.706 | Sarstedt | [8 empty] | #REF! | #REF! | [6 empty] | #REF! |  |  |  | #REF! | #REF!
190 | 2,0 ml mikrostobriņi. Tilpums 2,0 ml, sterili,no caurspīdīgas plastmasas-polipropilēna, ar noapaļotu pamatni, augstums ne vairāk par 40 mm, diametrs 10,8 mm, ar piestiprinātiem piespiežamiem vāciņiem un pretkontaminācijas slēdzi vai "Safety Cap", ar vietu uzrakstiem, graduēti, autoklāvējami. Iepakojumā no 500 gab. | 72.695.00 | Sarstedt | [8 empty] | #REF! | [12 empty] | #REF!
191 | 15 ml mēģenes. Sterili, tilpums 15 ml, no caurspīdīgas plastmasas-polipropilēna, koniski, graduēti, augstums 120 mm, diametrs 17 mm, koniski, ar noņemamiem skrūvējamiem vāciņiem, ar konisku pamatni, ar vietu uzrakstiem, izturība līdz 3500 x g. Iepakojumā pa 25 gab. | 62.554.001 | Sarstedt |  | #REF! | [6 empty] | #REF! | #REF! |  |  |  |  | #REF! |  | #REF! |  |  |  |  | #REF!
192 | 50 ml mēģenes. Nesterili, tilpums 50 ml, no caurspīdīgas plastmasas-polipropilēna, koniski, graduēti, augstums115 - 120 mm, diametrs 28 - 30 mm, koniski, ar noņemamiem skrūvējamiem vāciņiem, ar konisku pamatni, ar vietu uzrakstiem, izturība līdz 3500 x g. Iepakojumā 50 gab. | 62.548.004 | Sarstedt |  | #REF! | [6 empty] | #REF! | #REF! | [6 empty] | #REF! |  |  |  |  | #REF!
193 | 50 ml mēģenes. Nesterili, tilpums 50 ml, no caurspīdīgas plastmasas-polipropilēna, koniski, graduēti, augstums115 - 120 mm, diametrs 28 - 30 mm, koniski, ar noņemamiem skrūvējamiem vāciņiem, ar vietu uzrakstiem, izturība līdz 3500 x g. Iepakojumā 50 gab. | 62.559 | Sarstedt | [8 empty] | #REF! | #REF! | [6 empty] | #REF! |  |  |  |  | #REF!
194 | 3,5 ml Transfērpipetes. Tilpums 3,5 ml, sterilas, graduētas, garums 155 mm. Vienā iepakojumā 10 gab. | 86.1171.010 | Sarstedt | [16 empty] | #REF! |  |  |  | #REF! | #REF!
195 | 3,5 ml Transfērpipetes. Tilpums 3,5 ml, sterilas, graduētas, garums 155 mm. Iepakotas pa vienai. | 86.1171.001 | Sarstedt | [14 empty] | #REF! |  | #REF! |  |  |  | #REF! | #REF!
196 | 1 ml seroloģiskā pipete. Tilpums 2ml, seroloģiskā pipete, no polistirēna, sterila, graduēta, atsevišķi iepakota. Iepakojumā pa 1000 gab. | 86.1251.001 | Sarstedt | [10 empty] | #REF! |  |  |  | #REF! |  | #REF! |  |  |  | #REF! | #REF!
197 | 2 ml seroloģiskā pipete. Tilpums 1ml, seroloģiskā pipete, no polistirēna, sterila, graduēta, atsevišķi iepakota. Iepakojumā pa 1000 gab. | 86.1252.001 | Sarstedt | [10 empty] | #REF! |  |  |  | #REF! |  | #REF! |  |  |  | #REF! | #REF!
198 | 10 ml seroloģiskā pipete. Tilpums 10ml, seroloģiskā pipete, no polistirēna, sterila, graduēta, atsevišķi iepakota. Iepakojumā pa 500 gab. | 86.1254.001 | Sarstedt | [10 empty] | #REF! |  |  |  | #REF! |  | #REF! |  |  |  | #REF! | #REF!
199 | Paraugu uzglabāšanas kastes. Ausktumizturīgas kartona vai plastmasas paraugu uzglabāšanas kastes ar vāku, uzglabāšanai -800C, 100 kriostobriņiem ar tilpumu no 1,5 ml - 2,0 ml | 95.64.997 | Sarstedt | [16 empty] | #REF! |  |  |  | #REF! | #REF!
200 | Iepakojums karstā gaisa sterilizācijai. Rullis. Iepakojums materiālu iepakošanai karstā gaisa sterilizācijai 50 mm plats x 200m | 301.050.0001 | sp medikal | [10 empty] | #REF! |  |  |  |  | #REF! | [7 empty] | #REF!
201 | Iepakojums karstā gaisa sterilizācijai. Rullis. Iepakojums materiālu iepakošanai karstā gaisa sterilizācijai 200 mm plats x 200m | 301.200.0001 | sp medikal | [10 empty] | #REF! |  |  |  |  | #REF! | [7 empty] | #REF!
202 | Iepakojums karstā gaisa sterilizācijai. Rullis. Iepakojums materiālu iepakošanai karstā gaisa sterilizācijai 250 mm plats x 200m | 301.250.0001 | sp medikal | [10 empty] | #REF! |  |  |  |  | #REF! | [7 empty] | #REF!
203 | Trauciņi svēršanai 72 x 72 x 70 mm vai 89 x 89 x 25 mm. Trauciņi svēršanai, taisnstūra, PS. Izmērs 72 x 72 x 70 mm vai 89 x 89 x 25 mm. Paredzēti cietu un šķidru vielu svēršanai. T. līdz +60 ° C. Izturīgi pret atšķaidītām skābēm, sārmiem, spirtiem. Bioloģiski inerta. Iepakojumā 1000 gab. | 71.9923.212 | Sarstedt | [16 empty] | #REF! |  |  |  |  | #REF!
204 | 50 ml Laboratorijas pudeles ar skrūvējamu vāciņu. No borosilikāta stikla ar DIN pavedieniem GL 45, ISO 4796, graduētas, ar skrūvējamu vāciņu. Pudeles ir karstumizturīgas aptuveni līdz 140 °C temperatūrai. | [8 empty] | #REF! | [8 empty] | #REF! | [6 empty] | #REF!
205 | 100 ml Laboratorijas pudeles ar skrūvējamu vāciņu. No borosilikāta stikla ar DIN pavedieniem GL 45, ISO 4796, graduētas, ar skrūvējamu vāciņu. Pudeles ir karstumizturīgas aptuveni līdz 140 °C temperatūrai. | 502_247 | [7 empty] | #REF! |  |  |  | #REF! |  |  |  | #REF! | #REF! | [6 empty] | #REF!
206 | 250 ml Laboratorijas pudeles ar skrūvējamu vāciņu. No borosilikāta stikla ar DIN pavedieniem GL 45, ISO 4796, graduētas, ar skrūvējamu vāciņu. Pudeles ir karstumizturīgas aptuveni līdz 140 °C temperatūrai. | 992_224 | [7 empty] | #REF! |  |  |  | #REF! |  |  |  | #REF! | #REF! | [6 empty] | #REF!
207 | 500 ml Laboratorijas pudeles ar skrūvējamu vāciņu. No borosilikāta stikla ar DIN pavedieniem GL 45, ISO 4796, graduētas, ar skrūvējamu vāciņu. Pudeles ir karstumizturīgas aptuveni līdz 140 °C temperatūrai. | 171_340 | [7 empty] | #REF! |  |  |  | #REF! |  |  |  | #REF! | #REF! | [6 empty] | #REF!
208 | 1000 ml Laboratorijas pudeles ar skrūvējamu vāciņu. No borosilikāta stikla ar DIN pavedieniem GL 45, ISO 4796, graduētas, ar skrūvējamu vāciņu. Pudeles ir karstumizturīgas aptuveni līdz 140 °C temperatūrai. | 479_544 | [7 empty] | #REF! |  |  |  | #REF! |  |  |  | #REF! | #REF! | [6 empty] | #REF!
209 | 2000 ml Laboratorijas pudeles ar skrūvējamu vāciņu. No borosilikāta stikla ar DIN pavedieniem GL 45, ISO 4796, graduētas, ar skrūvējamu vāciņu. Pudeles ir karstumizturīgas aptuveni līdz 140 °C temperatūrai. | 688_959 | [7 empty] | #REF! |  |  |  | #REF! |  |  |  | #REF! | #REF! | [6 empty] | #REF!
210 | 2000 ml mērcilindrs. A klase, tilpums 2000 ml,precizitāte 10,00 (±ml), vienas iedaļas vērtība 20,0 (ml). Ar sešstūrainu pamatni, ar snīpi, ar zilas krāsas iedaļām. | [8 empty] | #REF! |  |  |  | #REF! | [5 empty] | #REF! |  |  |  | #REF! |  | #REF!
211 | 50 ml vārglāze. Vārglāze, stikla, ar snīpi, graduēta. Tilpums 50 ml, d 38-42mm, h 60-70mm | [8 empty] | #REF! |  |  |  | #REF! |  |  |  |  | #REF! | #REF! |  |  |  | #REF! |  | #REF!
212 | 100 ml vārglāze. Vārglāze, stikla, ar snīpi, graduēta. Tilpums 100 ml, d 48-50mm, h 70-80mm | [8 empty] | #REF! |  |  |  | #REF! |  |  |  |  | #REF! | #REF! |  |  |  | #REF! |  | #REF!
213 | 250 ml vārglāze. Vārglāze,stikla, ar snīpi, graduēta. Tilpums 250 ml, d 60-70mm, h 95-120mm | [8 empty] | #REF! |  |  |  | #REF! |  |  |  |  | #REF! | #REF! |  |  |  | #REF! |  | #REF!
214 | 600 ml vārglāze. Vārglāze, stikla, ar snīpi, graduēta. Tilpums 600 ml, d 80-90mm, h 125-150mm | [8 empty] | #REF! |  |  |  | #REF! |  |  |  |  | #REF! | #REF! |  |  |  | #REF! |  | #REF!
215 | 1000 ml vārglāze. Vārglāze, stikla, ar snīpi, graduēta. Tilpums 1000 ml, d 95-105mm, h 145-180mm | [8 empty] | #REF! |  |  |  | #REF! |  |  |  |  | #REF! | #REF! |  |  |  | #REF! |  | #REF!
216 | 2000 ml vārglāze. Vārglāze, stikla, ar snīpi, graduēta. Tilpums 2000 ml, d 120-130mm, h185-240mm | [8 empty] | #REF! |  |  |  | #REF! |  |  |  |  | #REF! | #REF! |  |  |  | #REF! |  | #REF!
217 | 50 ml Erlenmeijera kolba. Erlenmeijera kolba, konsika, šaurkakla, stikla, graduēta. Tilpums 50 ml. | [8 empty] | #REF! |  |  |  | #REF! |  |  |  |  | #REF! | #REF! |  |  |  | #REF! |  | #REF!
218 | 100 ml Erlenmeijera kolba. Erlenmeijera kolba, konsika, šaurkakla, stikla, graduēta. Tilpums 100 ml. | [8 empty] | #REF! |  |  |  | #REF! |  |  |  |  | #REF! | #REF! |  |  |  | #REF! |  | #REF!
219 | 250 ml Erlenmeijera kolba. Erlenmeijera kolba, koniska, šaurkakla, stikla, graduēta. Tilpums 250 ml. | [8 empty] | #REF! |  |  |  | #REF! |  |  |  |  | #REF! | #REF! |  |  |  | #REF! |  | #REF!
220 | 500 ml Erlenmeijera kolba. Erlenmeijera kolba, koniska, šaurkakla, stikla, graduēta. Tilpums 500 ml. | [8 empty] | #REF! |  |  |  | #REF! |  |  |  |  | #REF! | #REF! |  |  |  | #REF! |  | #REF!
221 | 1000 ml Erlenmeijera kolba. Erlenmeijera kolba, koniska, šaurkakla, stikla, graduēta. Tilpums 1000 ml. | [8 empty] | #REF! |  |  |  | #REF! |  |  |  |  | #REF! | #REF! |  |  |  | #REF! |  | #REF!
222 | DNA free swabs for genetic research, polypropylene tube + polystyrene stick + viscose head | 300252DNA | DeltaLab |  | #REF! | [8 empty] | #REF! |  |  |  |  | #REF! | [5 empty] | #REF!
223 | DNA free swabs for genetic research, polypropylene tube + polystyrene stick + cotton head | 300261DNA | DeltaLab |  | #REF! | [8 empty] | #REF! |  |  |  |  | #REF!
224 | KingFisher Duo 12-tip comb, for Microtiter 96 Deepwell plate | 97003500 | Thermo Scientific |  |  |  |  | #REF! |  |  |  |  | #REF! |  |  | #REF!
225 | KingFisher Duo elution strip | 97003520 | Thermo Scientific |  |  |  |  | #REF! |  |  |  |  | #REF! |  |  | #REF!
226 | KingFisher Duo Combi pack for Microtiter 96 Deepwell plate (tips combs, plates and elution strips for 96 samples) | 97003530 | Thermo Scientific |  |  |  |  | #REF! |  |  |  |  | #REF! |  |  | #REF!
227 | KingFisher Flex Microtiter Deepwell 96 plate, sterile | 95040460 | Thermo Scientific |  |  |  |  | #REF! |  |  |  |  | #REF! |  |  | #REF!
228 | Leucosep tube, sterile, 50 ml, ar porainu membrānu; iepakojums- 25gab maisā/300 gab kastē. efektīvai perifēro asiņu vai kaulu smadzeņu limfocītu un mononukleāro šūnu sadalīšanai; nepirogēns, necititoksisks; sterils; piemērots 15-30 ml parauga apstrādei; | 227290 | Greiner Bio-One North America, Inc. |  |  |  |  | #REF! | [15 empty] | #REF! |  | #REF!
229 | Leucosep tube, sterile, 10 ml, ar porainu membrānu; iepakojums - 50gab maisā/500 gab kastē. efektīvai perifēro asiņu vai kaulu smadzeņu limfocītu un mononukleāro šūnu sadalīšanai; nepirogēns, necititoksisks; sterils; piemērots 3-8 ml parauga apstrādei; | 163290 | Greiner Bio-One North America, Inc. |  |  |  |  | #REF! | [15 empty] | #REF! |  | #REF!
230 | Vakutaineri venozo asins paraugu ņemšanai. contain spray-coated silica to aid in clotting and a polymer gel for serum separation | [13 empty] | #REF!
231 | Vakutaineri venozo asins paraugu ņemšanai. contain spray-coated lithium heparin and a polymer gel for plasma separation | [13 empty] | #REF!
232 | Vakutaineri venozo asins paraugu ņemšanai. contain thrombin-based clot activator and polymer gel for serum separation | [13 empty] | #REF!
233 | Vakutaineri venozo asins paraugu ņemšanai. have spray-coated silica and are used for serum determinations in chemistry | [13 empty] | #REF!
234 | Vakutaineri venozo asins paraugu ņemšanai. spray-coated with either lithium heparin or sodium heparin | [13 empty] | #REF!
235 | Vakutaineri venozo asins paraugu ņemšanai. spray-coated EDTA Tubes are used for whole blood hematology determinations, immunohematology testing and blood donor screening. | [13 empty] | #REF!
236 | Vakutaineri venozo asins paraugu ņemšanai. citrate Tubes with 3.2% buffered sodium citrate solution are used for routine coagulation studies | [13 empty] | #REF!
237 | Vakutaineri venozo asins paraugu ņemšanai. no Additive | [13 empty] | #REF!
238 | Vakutaineri venozo asins paraugu ņemšanai. the one-step, closed-system tube for blood collection, mononuclear cell separation and transportation | [13 empty] | #REF!
239 | Vakutaineri venozo asins paraugu ņemšanai. for the collection, storage and transportation of whole blood that requires intracellular RNA stabilization | [13 empty] | #REF!
240 | Vakutaineri venozo asins paraugu ņemšanai. the one-step, closed-system tube for blood collection, undiluted plasma preparation and transportation | [13 empty] | #REF!
241 | Vakutaineri venozo asins paraugu ņemšanai. blood Collection System for Plasma Protein Preservation | [13 empty] | #REF!
242 | blood collection tube for stabilization of cell-free plasma DNA | [13 empty] | #REF!
243 | blood collection tube for the preservation of whole blood specimens for immunophenotyping by flow cytometry | [13 empty] | #REF!
244 | Contact-Activated Lancet, 200 mkl | [13 empty] | #REF!
245 | Kapilāro asiņu kolekcijas stobriņš. Volume 250-500 μL. Additive :K2EDTA | [13 empty] | #REF! | [9 empty] | #REF!
246 | Asins ņemšanas slēgtās sistēmas. Adata, adapters un turētājs, kas veido slēgtu sistēmu (OSHA regulations) venozo asiņu ņemšanai vakutaineriem ar negatīvu spiedienu. | [13 empty] | #REF!
247 | Microcon-10kDa Centrifugal Filter Unit with Ultracel-10 membrane. 0,5 ml centrifugācijas filtrs biomolekulu (DNS un proteīni) koncentrēšanai un atsālīšanai, ar membrānu 10 kDa. Diametrs, mm 12.3 Filtrācijas laukums, cm² 0.32 Garums, cm (in) 4.50 (1.8) Garums, mm 45 Minimāls beigu koncentrēšanas tilpums, µL 50 Tilpums, mL 0.5 | MRCPRT010 | Merck Millipore |  |  |  | #REF! | [6 empty] | #REF! | [5 empty] | #REF! |  |  |  | #REF!
248 | Microcon-30kDa Centrifugal Filter Unit with Ultracel-30 membrane. 0,5 ml centrifugācijas filtrs biomolekulu (DNS un proteīni) koncentrēšanai un atsālīšanai, ar membrānu 30 kDa. Diametrs, mm 12.3 Filtrācijas laukums, cm² 0.32 Garums, cm (in) 4.50 (1.8) Garums, mm 45 Minimāls beigu koncentrēšanas tilpums, µL 50 Tilpums, mL 0.5 | MRCF0R030 | Merck Millipore |  |  |  | #REF! | [6 empty] | #REF! | [5 empty] | #REF! |  |  |  | #REF!
249 | BD Vacutainer® Serum Separator Tubes (BD Vacutainer® SSTTM II Advance), 13 x 75 mm x 3.5 mL. Clot activator and gel for serum separation | 367957 | Becton Dickinson biosciences | [11 empty] | #REF! |  |  | #REF!
250 | BD Vacutainer® Serum Separator Tubes (BD Vacutainer® SSTTM II Advance), 13 x 100 mm x 5.0 mL Clot activator and gel for serum separation | 367955 | Becton Dickinson biosciences | [11 empty] | #REF! |  |  | #REF!
251 | BD Vacutainer® Serum Separator Tubes (BD Vacutainer® SSTTM II Advance), 16 x 100 mm x 8.5 mL Clot activator and gel for serum separation | 367953 | Becton Dickinson biosciences | [11 empty] | #REF!
252 | BC Vacutainer® Rapid Serum Tube (BD Vacutainer® RST), 13x100 mm x 5.0mL RST™ Tube with Thrombin-Based Clot Activator and Polymer Gel | 368774 | Becton Dickinson biosciences | [11 empty] | #REF!
253 | BD Vacutainer® Plasma Separator Tubes (BD Vacutainer® PSTTM II), 13 x 100 mm x 4.5 mL, Lithium Heparin/Gel | 367376 | Becton Dickinson biosciences | [11 empty] | #REF!
254 | BD Vacutainer® Plasma Separator Tubes (BD Vacutainer® PSTTM II), 16 x 100 mm x 8 mL, Lithium Heparin/Gel | 367378 | Becton Dickinson biosciences | [11 empty] | #REF!
255 | BD Vacutainer® Glucose Tubes, 13 x 75 mm x 4 mL, NaF Na2EDTA | 368521 | Becton Dickinson biosciences | [11 empty] | #REF!
256 | BD Vacutainer® Glucose Tubes, 13 x 75 mm x 2 mL, NaF Na2EDTA | 368520 | Becton Dickinson biosciences | [11 empty] | #REF!
257 | BD Vacutainer® EDTA Tubes, 13 x 75 mm x 4 mL, K2EDTA | 368861 | Becton Dickinson biosciences | [11 empty] | #REF!
258 | BD Vacutainer® EDTA Tubes, 13 x 100 mm x 6 mL, K2EDTA | 367864 | Becton Dickinson biosciences | [11 empty] | #REF!
259 | BD Vacutainer® EDTA Tubes, 16 x 100 mm x 10 mL, K2EDTA | 367525 | Becton Dickinson biosciences | [11 empty] | #REF!
260 | BD Vacutainer® ACD Tubes , 13 x 100 mm x 6 mL, ACD Solution B | 367756 | Becton Dickinson biosciences | [11 empty] | #REF!
261 | BD Vacutainer® ACD Tubes , 16 x 100 mm x 8.5 mL ACD Solution A | 366645 | Becton Dickinson biosciences | [11 empty] | #REF!
262 | BD Vacutainer® CPTTM Cell Preparation Tubes, 13 x 100 mm x 4 mL, Sodium Citrate/FICOLLTM | 362781 | Becton Dickinson biosciences | [11 empty] | #REF!
263 | BD Vacutainer® CPTTM Cell Preparation Tubes, 16 x 125 mm x 8 mL, Sodium Citrate//FICOLLTM | 362782 | Becton Dickinson biosciences | [11 empty] | #REF!
264 | BD Vacutainer® CPTTM Cell Preparation Tubes, 16 x 125 mm x 8 mL,Sodium Heparin//FICOLLTM | 362780 | Becton Dickinson biosciences | [11 empty] | #REF!
265 | PAXgeneTM Blood RNA Tube, 16 x 100 mm x 2.5 mL, Propriety RNA stabilisation reagent | 762165 | Becton Dickinson biosciences | [11 empty] | #REF!
266 | BD Vacutainer® Citrate Tubes, 13 x 75 mm x 4.5 mL, 0.105M, 3.2% | 367714 | Becton Dickinson biosciences | [11 empty] | #REF!
267 | BD Vacutainer® Citrate Tubes, 13 x 75 mm x 4.5 mL, 0.129M, 3.8% | 367704 | Becton Dickinson biosciences | [11 empty] | #REF!
268 | BD Vacutainer® Citrate Tubes, 13 x 75 mm x 1.8 mL, 0.109M, 3.2% | 363047 | Becton Dickinson biosciences | [11 empty] | #REF!
269 | BD Vacutainer® Citrate Tubes, 13 x 75 mm x 2.7 mL, 0.109M, 3.2% | 363048 | Becton Dickinson biosciences | [11 empty] | #REF!
270 | BD Vacutainer® Citrate Tubes, 13 x 75 mm x 1.8 mL, 0.129M, 3.8% | 363097 | Becton Dickinson biosciences | [11 empty] | #REF!
271 | BD Vacutainer® Citrate Tubes, 13 x 75 mm x 2.7 mL, 0.129M, 3.8% | 363079 | Becton Dickinson biosciences | [11 empty] | #REF!
272 | BD Vacutainer® CTAD Tubes, 13 x 75 mm x 4.5 mL, 0.109M, 3.2% | 367599 | Becton Dickinson biosciences | [11 empty] | #REF!
273 | BD Vacutainer® CTAD Tubes, 13 x 75 mm x 2.7 mL, 0.109M, 3.2% | 367562 | Becton Dickinson biosciences | [11 empty] | #REF!
274 | BD Vacutainer® Crossmatch Tubes, 13 x 75 mm x 4mL, K2EDTA | 366164 | Becton Dickinson biosciences | [11 empty] | #REF!
275 | BD Vacutainer® Crossmatch Tubes, 13 x 100 mm x 6mL, K2EDTA | 367941 | Becton Dickinson biosciences | [11 empty] | #REF!
276 | BD Vacutainer® Crossmatch Tubes, 13 x 100 mm x 6mL, Silica (Clot Activator) | 368817 | Becton Dickinson biosciences | [11 empty] | #REF!
277 | BD Vacutainer® PPTTM Plasma Preparation Tubes, 13 x 100 mm x 5mL, K2EDTA / Gel | 362791 | Becton Dickinson biosciences | [11 empty] | #REF!
278 | BD Vacutainer® PPTTM Plasma Preparation Tubes, 16 x 100 mm x 8.5 mL, K2EDTA / Gel | 362799 | Becton Dickinson biosciences | [11 empty] | #REF!
279 | BD Vacutainer® Flashback Blood Collection Needle, 21G (0.8mm), 25mm | 301746 | Becton Dickinson biosciences | [11 empty] | #REF!
280 | BD Vacutainer® One Use Holder | 364815 | Becton Dickinson biosciences | [11 empty] | #REF!
281 | BD Vacutainer® Urine Analysis Tubes, 16 x 100 mm x 8 mL, Preservative | 364992 | Becton Dickinson biosciences | [11 empty] | #REF!
282 | BD Vacutainer® Urine Analysis Tubes, 13 x 100 mm x 6 mL, No additive | 368501 | Becton Dickinson biosciences | [11 empty] | #REF!
283 | Straight container 60ml PS na H70 Ø33 & screw cap re, 70/bag | TP35-001 | Gosselin | [10 empty] | #REF! |  |  |  | #REF! | #REF!
284 | Skalpelis ar rokturi, sterils, iepakojumā 10 gab., izmērs nr. 10 | 678 | Romed Holland | [13 empty] | #REF! | #REF! | #REF!
285 | Skalpelis ar rokturi, sterils, iepakojumā 10 gab., izmērs nr. 11 | 677 | Romed Holland | [13 empty] | #REF! | #REF! | #REF!
286 | Semi-micro cuvette, acrylic | 67.74 | Sarstedt | [16 empty] | #REF! |  |  |  |  | #REF!
287 | Semi-micro cuvette, PS | 67.742 | Sarstedt | [16 empty] | #REF! |  |  |  |  | #REF!
288 | Potter-Elvehjem PTFE pestle and glass tube volume 8 ml | P7859-1EA | Sigma | [12 empty] | #REF!
289 | Potter-Elvehjem PTFE pestle and glass tube volume 3 ml | P7734-1EA | Sigma | [12 empty] | #REF!
290 | 3,5 ml Tubes with round base, push cap assembled, sterile 55x12 mm (Ø x length), Polystyrene, iepakojumā 2000 gab. | 55.484.001 | Sarstedt AG | [16 empty] | #REF! |  |  |  |  | #REF!
291 | 50 ml Tube , styrofoam rack, 114x28mm [Length/Ø], sterile, iepakojumā 300 gab. Mēģenes | 62547.004 | Sarstedt AG | [20 empty] | #REF! | #REF!
292 | 12 ml Tube, 110x17 mm [Length/Ø], PP, iepakojumā 1000 gab. | 57.527 | Sarstedt AG | [16 empty] | #REF! |  |  |  | #REF! | #REF!
293 | 10 ml tips, universal, iepakojumā 1000 gab. | 70.1187.001 | Sarstedt AG | [10 empty] | #REF! | [5 empty] | #REF! |  |  |  | #REF! | #REF!
294 | Micro tubes 2.0 ml, with skirted base, screw cap assembled, sterile | 72.694.005 | Sarstedt AG | [16 empty] | #REF! |  |  |  | #REF! | #REF!
295 | Colour coded inserts | 65.713 | Sarstedt AG | [16 empty] | #REF! |  |  |  |  | #REF!
296 | Colour coded inserts | 65.713.002 | Sarstedt AG | [16 empty] | #REF! |  |  |  |  | #REF!
297 | Colour coded inserts | 65.713.004 | Sarstedt AG | [16 empty] | #REF! |  |  |  |  | #REF!
298 | Filtration units, V25 vacuum filter, PES/0.22 um | 83.1822.001 | Sarstedt AG | [10 empty] | #REF! | [5 empty] | #REF! |  |  |  | #REF! | #REF!
299 | Filtration units, V50 vacuum filter, PES/0.1 um | 83.1823.004 | Sarstedt AG | [10 empty] | #REF! | [5 empty] | #REF! |  |  |  |  | #REF!
300 | Filtration units, V100 vacuum filter, PES/0.22 um | 83.1824.001 | Sarstedt AG | [10 empty] | #REF! | [5 empty] | #REF! |  |  |  |  | #REF!
301 | Micro tubes 1.5 ml,Type D, without skirted base, with looped screw cap, assembled | 72.692.415 | Sarstedt AG | [16 empty] | #REF! |  |  |  |  | #REF!
302 | Micro tubes 0.5 ml,Type A, with skirted base, with looped screw cap, non-assembled, sterile | 72.730.217 | Sarstedt AG | [16 empty] | #REF! |  |  |  |  | #REF!
303 | Micro tubes 0.5 ml,Type A, with skirted base, with looped screw cap, assembled | 72.730.416 | Sarstedt AG | [16 empty] | #REF! |  |  |  |  | #REF!
304 | Micro tubes 0.5 ml,Type A, with skirted base, with screw cap, assembled | 72.730.406 | Sarstedt AG | [16 empty] | #REF! |  |  |  |  | #REF!
305 | Cryo boxes for low temperature renge storage to -196 C, 1.2-2.0 ml, 5x5 | 93.872.225 | Sarstedt AG | [14 empty] | #REF! |  | #REF! |  |  |  |  | #REF!
306 | Cryo boxes for low temperature renge storage to -196 C, 1.2-2.0 ml, 10x10 | 93.874.410 | Sarstedt AG | [16 empty] | #REF! |  |  |  | #REF! | #REF!
307 | Cryo boxes for low temperature renge storage to -196 C, 1.2-2.0 ml, 10x10 | 93.874.210 | Sarstedt AG | [16 empty] | #REF! |  |  |  |  | #REF!
308 | PP storage boxes for sample storage to -90 C, Hinged lid | 93.877.210 | Sarstedt AG | [14 empty] | #REF! |  | #REF! |  |  |  |  | #REF!
309 | PP storage boxes for sample storage to -90 C, Hinged lid | 93.877.310 | Sarstedt AG | [14 empty] | #REF! |  | #REF! |  |  |  |  | #REF!
310 | PP storage boxes for sample storage to -90 C, Hinged lid | 93.877.510 | Sarstedt AG | [14 empty] | #REF! |  | #REF! |  |  |  | #REF! | #REF!
311 | PP storage boxes for sample storage to -90 C, Slip-on lid | 93.876.281 | Sarstedt AG | [16 empty] | #REF! |  |  |  |  | #REF!
312 | PP storage boxes for sample storage to -90 C, Slip-on lid | 93.876.381 | Sarstedt AG | [16 empty] | #REF! |  |  |  |  | #REF!
313 | PP storage boxes for sample storage to -90 C, Slip-on lid | 93.876.581 | Sarstedt AG | [16 empty] | #REF! |  |  |  |  | #REF!
314 | omniPAGE Mini, 10 x 10cm Dual, 2 sets of Glass Plates, 1mm thick bonded Spacers, 2 x 12 sample, 1mm thick combs. CLAMP VERSION | CVS10D | Cleaver Scientifi c | #REF! | [6 empty] | #REF! |  | #REF! | #REF! | [9 empty] | #REF!
315 | omniPAGE Mini, 10 x 10cm Dual, 2 sets of Glass Plates, 1mm thick bonded Spacers, 2 x 12 sample, 1mm thick combs including caster. CLAMP VERSION | CVS10DSYS | Cleaver Scientifi c | #REF! | [6 empty] | #REF! |  | #REF! | #REF! | [9 empty] | #REF!
316 | omniPAGE Mini, 10 x 10cm Dual. No accessories. CLAMP VERSION | CVS10PRE | Cleaver Scientifi c | #REF! | [6 empty] | #REF! |  | #REF! | #REF! | [9 empty] | #REF!
317 | omniPAGE Mini, 10 x 10cm Dual, 2 sets of Glass Plates, 1mm thick bonded Spacers, 2 x 12 sample, 1mm thick combs including caster. CLAMP VERSION, External casting upstand | CVS10DSYS-CU | Cleaver Scientifi c | #REF! | [6 empty] | #REF! |  | #REF! | #REF! | [9 empty] | #REF!
318 | External Casting Upstand - No Casting Base | CVS10EXCASTER | Cleaver Scientifi c | #REF! | [6 empty] | #REF! |  | #REF! | #REF!
319 | External Casting System - Upstand + Base | CVS10EXCASTERSYS | Cleaver Scientifi c | #REF! | [6 empty] | #REF! |  | #REF! | #REF!
320 | 10 x 10cm Casting Base | VS10DCAST | Cleaver Scientifi c | #REF! | [6 empty] | #REF! |  | #REF! | #REF! | [9 empty] | #REF!
321 | Inner Running Module | CVS10DIRM | Cleaver Scientifi c | #REF! | [6 empty] | #REF! |  | #REF! | #REF! | [9 empty] | #REF!
322 | 10 x 10cm Notched Glass Plates 2mm thick (pk/2) | VS10NG | Cleaver Scientifi c | #REF! | [6 empty] | #REF! |  | #REF! | #REF! | [9 empty] | #REF!
323 | 10 x 10cm Plain Glass Plates 2mm thick (pk/2) | VS10PG | Cleaver Scientifi c | #REF! | [6 empty] | #REF! |  | #REF! | #REF! | [9 empty] | #REF!
324 | 10 x 10cm Notched Glass Plates with 1mm Bonded Spacers (pk/2) | VS10NGS1 | Cleaver Scientifi c | #REF! | [6 empty] | #REF! |  | #REF! | #REF! | [9 empty] | #REF!
325 | 10 x 10cm Plain Glass Plates with 1mm Bonded Spacers (pk/2) | VS10PGS1 | Cleaver Scientifi c | #REF! | [6 empty] | #REF! |  | #REF! | #REF! | [9 empty] | #REF!
326 | Dummy Plate, 10 x 10cm | VS10DP | Cleaver Scientifi c | #REF! | [6 empty] | #REF! |  | #REF! | #REF! | [9 empty] | #REF!
327 | 10cm Spacers - 1mm thick (pk/2) | VS10S1 | Cleaver Scientifi c | #REF! | [6 empty] | #REF! |  | #REF! | #REF! | [9 empty] | #REF!
328 | Comb 10 sample, 1mm thick | VS10-10-1 | Cleaver Scientifi c | #REF! | [6 empty] | #REF! |  | #REF! | #REF! | [9 empty] | #REF!
329 | Comb 12 sample, 1mm thick | VS10-12-1 | Cleaver Scientifi c | #REF! | [6 empty] | #REF! |  | #REF! | #REF! | [9 empty] | #REF!
330 | Comb 16 sample MC, 1mm thick | VS10-16MC-1 | Cleaver Scientifi c | #REF! | [6 empty] | #REF! |  | #REF! | #REF! | [9 empty] | #REF!
331 | Whatman 13mm diameter 0.1um pore size sterile nylon syringe filter, 0.1 um poru izmērs, 13 mm diametrā, sterili, neilona, paredzēti šķidrumu filtrēšanai | WHAT67861301 | Whatman | [9 empty] | #REF! | #REF! | #REF! | #REF! |  |  | #REF! |  |  |  |  | #REF!
332 | Šļirce 5 ml ar adatu 21G, 1 gab | GS300512 | Medilink |  | #REF! | [9 empty] | #REF! |  |  | #REF!
333 | Šļirce 2 ml ar adatu 21G, 1 gab | GS300318 | Medilink |  | #REF! | [9 empty] | #REF! |  |  | #REF!
334 | Šļirce 10 ml bez adatas, 1 gab | GS300912 | Medilink |  | #REF! | [9 empty] | #REF! |  |  | #REF!
335 | Šļirce 20 ml bez adatas, 1 gab | GS300629 | Medilink |  | #REF! | [9 empty] | #REF! |  |  | #REF!
336 | Šļirce 50 ml, 1 gab | GS300866 | Medilink | [11 empty] | #REF! |  |  | #REF!
337 | Cryopure Tube 1.6 ml, Kriostobri, 1.6 ml, 1.6 ml stobri šūnu saldēšanai ar iekšējās vītnes skrūvējamu vāciņu, 500 gab | 72.380.004 | Sarstedt AG | [16 empty] | #REF! |  |  |  |  | #REF!
338 | Tissue Culture Plate 96 well with lid, growth surface 0.35 cm2; max volume 0.38 ml for suspension cells with V shape base, V veida 96 bedrīšu plate, paredzēta šūnu suspensiju kultūrām. 1 gab | 83.1838.500 | Sarstedt AG | [16 empty] | #REF! |  |  |  |  | #REF!
339 | Coverslips for microscopy, 13 mm for 24 well plate, 13 mm diametrā apaļi stikliņi, paredzēti šūnu mikroskopijai, 50 gab | 83.1840.002 | Sarstedt AG | [16 empty] | #REF! |  |  |  |  | #REF!
340 | Cell scrapers with flexible 2-position blade, 25 cm, Asmeņa garums - 1.7 cm, kopējais garums - 25 cm. 100 gab/iep. | 83.1830. | Sarstedt AG | [14 empty] | #REF! |  | #REF! |  |  |  | #REF! | #REF!
341 | Cell scrapers with flexible 2-position blade, 16 cm. Asmeņa garums - 1.35 cm, kopējais garums - 16 cm, 100 gab/iep. | 83.1832 | Sarstedt AG | [14 empty] | #REF! |  | #REF! |  |  |  | #REF! | #REF!
342 | Cytoträger slides two circles, coated, Stikla slaidi ar pārklājumu, Stikla slaidi ar polilizīnu, paredzēti šūnu cetrifugēšanai, 100 gab | JC312 | Tharmac GmbH | [9 empty] | #REF! | #REF! | [7 empty] | #REF!
343 | Double Cellfunnel reusable, Plastikas piltuves stikla slaidiem, 12 gab/iep. | JC306 | Tharmac GmbH | [9 empty] | #REF! | #REF! | [7 empty] | #REF!
344 | Filter cards, Filtra papīri stikla slaidiem, 500 gab/iep. | JC307 | Tharmac GmbH | [9 empty] | #REF! | #REF! | [7 empty] | #REF!
345 | Microscope slides 76 x 26mm, 1.2 - 1.5mm thick. Pack of 100. Mikroskopa slaidi 76x26 mm, 1.2-1.5 mm plāni, 100 gab/iep. | OCON- 152 | Logitech Ltd. |  | #REF! | [12 empty] | #REF!
346 | Glass coverslips 24 x 44mm. Pack of 100. Segstikliņi 24x44 mm. 100 gab/iep. | OCON-156 | Logitech Ltd.
347 | Gorjajeva kamera, Kamera šūnu skaitīšanai, 1 gab. | 851 | Balta Lab
348 | Short plates, 5 gab, īsās stikla plates, paredzētas Mini-Protean Tetra sistēmām un Mini - protean 3 kamerām Westerna blotam. | 165-3308 | Bio Rad | [5 empty] | #REF! |  |  |  | #REF!
349 | Spacer Plates With 1.0 mm Integrated Spacers. 5 gab, virsmas stikla plates ar 1.0 mm spraugu, paredzētas Mini-Protean Tetra sistēmām un Mini - protean 3 kamerām Westerna blotam. | 165-3311 | Bio Rad | [5 empty] | #REF! |  |  |  | #REF!
350 | Spacer Plates With 0.75 mm Integrated Spacers. 5 gab., virsmas stikla plates ar 0.75 mm spraugu, paredzētas Mini-Protean Tetra sistēmām un Mini - protean 3 kamerām Westerna blotam. | 165-3310 | Bio Rad | [5 empty] | #REF! |  |  |  | #REF!
351 | Mini-PROTEAN® Casting Frame. 1 gab., liešanas rāmis, paredzēts Mini-Protean Tetra elektroforēzes sistēmi Westerna blotam. | 165-3304 | Bio Rad | [5 empty] | #REF! |  |  |  | #REF!
352 | Mini-PROTEAN® Casting Stand Gaskets. 2 gab, pārvietojami statīvi gēla liešanai, paredzēts Mini-Protean Tetra elektroforēzes sistēmi Westerna blotam. | 165-3305 | Bio Rad | [5 empty] | #REF! |  |  |  | #REF!
353 | Mini-PROTEAN® Tetra Electrode Assembly. 1 gab., pārvietojami elekrtodi, paredzēti Mini-Protean Tetra elektroforēzes sistēmi Westerna blotam. | 165-8037 | Bio Rad | [5 empty] | #REF!
354 | Buffer Tank. 1 gab., bufera tanks, paredzēts Mini-Protean Tetra elektroforēzes sistēmi Westerna blotam. | 165-8039 | Bio Rad | [5 empty] | #REF!
355 | Cell Lid With Power Cables. 1 gab., bufera tanka vāks ar elektodiem, paredzēts Mini-Protean Tetra elektroforēzes sistēmi Westerna blotam. | 165-8041 | Bio Rad | [5 empty] | #REF!
356 | Buffer Tank and Lid. 1 gab., bufera tanks ar vāku, paredzēts Mini-Protean Tetra elektroforēzes sistēmi Westerna blotam. | 165-8040 | Bio Rad | [5 empty] | #REF!
357 | Mini Cell Buffer Dams. 2 gab., bufera aizsprosti,paredzēti Mini-Protean Tetra elektroforēzes sistēmi Westerna blotam. | 165-3130 | Bio Rad | [5 empty] | #REF! |  |  |  | #REF!
358 | Mini-PROTEAN® Comb, 10-well, 1.0 mm, 44 μl. 5 gab., 10 bedrīšu gēla ķemmītes 1.0 mm sliklam, paredzētas Mini-Protean Tetra elektroforēzes sistēmi Westerna blotam. | 165-3359 | Bio Rad | [5 empty] | #REF! |  |  |  | #REF!
359 | Mini-PROTEAN® Comb, 15-well, 1.0 mm, 26 μl. 5 gab., 15 bedrīšu gēla ķemmītes 1.0 mm stiklam, paredzētas Mini-Protean Tetra elektroforēzes sistēmi Westerna blotam. | 165-3360 | Bio Rad | [5 empty] | #REF! |  |  |  | #REF!
360 | Mini-PROTEAN® Comb, 10-well, 0.75 mm, 33 μl. 5 gab., 10 bedrīšu gēla ķemmītes 0.75 mm stiklam, paredzētas Mini-Protean Tetra elektroforēzes sistēmi Westerna blotam. | 165-3354 | Bio Rad | [5 empty] | #REF! |  |  |  | #REF!
361 | Mini-PROTEAN® Comb, 15-well, 0.75 mm, 20 μl. 5 gab., 15 bedrīšu gēla ķemmītes 0.75 mm stiklam, paredzētas Mini-Protean Tetra elektroforēzes sistēmi Westerna blotam. | 165-3355 | Bio Rad | [5 empty] | #REF! |  |  |  | #REF!
362 | Multifunctional magnetic stand | EXOFLOW 700A-2 | System Biosciences
363 | Tricorn 5/200 Column. Hromatogrāfijas kolonna, 5 mm diametrā, 200 mm gara. 1 gab. | 28-4064-12 | GE healthcare | [9 empty] | #REF! |  | #REF! | #REF! |  | #REF!
364 | Immun-Blot PVDF membrane. WB membrāna ar augstu proteīna saistīšanas spēju. 1 rullis | 162-0177 | Bio Rad | [5 empty] | #REF! |  |  |  | #REF! | #REF!
365 | Sequi-Blot PVDF Membrane. WB membrāna ar augstu proteīna saistīšanas spēju. 1 rullis | 162-0184 | Bio Rad | [5 empty] | #REF! |  |  |  |  | #REF!
366 | QIAshredder, vienreizējas lietošanas šūnu-lizātu homogenizātori , 50 gab | 79654 | Qiagen | [9 empty] | #REF!
367 | Skalpeļi ar rokturi, vienreizlietojami, sterili, iepakoti pa vienam, izmērs Nr. 15, iepakojumā 10 gab. | [15 empty] | #REF! | #REF! | #REF! |  |  |  |  | #REF!
368 | Vienreizlietojami halāti laboratorijai, nesterils neausta auduma halāts ar lipekļiem, vai spiedogām S- XL izmēra Materiāls: neausts audums, krāsa: balta | DC02 | Shield | [14 empty] | #REF! | #REF!
369 | twin.tec PCR Plate 96, skirted, 25 pcs., cleartwin.tec 96 bedrīšu PCR plate ar apmali, 25 gab., bezkrāsaina | 0030 128.648 | Eppendorf | [9 empty] | #REF! |  |  | #REF! |  |  |  | #REF! |  |  | #REF! | #REF!
370 | twin.tec PCR Plate 96, skirted, 25 pcs., yellowtwin.tec 96 bedrīšu PCR plate ar apmali, 25 gab., dzeltena | 0030 128.656 | Eppendorf | [9 empty] | #REF! |  |  | #REF! |  |  |  | #REF! |  |  | #REF! | #REF!
371 | twin.tec PCR Plate 96, skirted, 25 pcs., greentwin.tec 96 bedrīšu PCR plate ar apmali, 25 gab., zaļa | 0030 128.664 | Eppendorf | [9 empty] | #REF! |  |  | #REF! |  |  |  | #REF! |  |  | #REF! | #REF!
372 | twin.tec PCR Plate 96, skirted, 25 pcs., bluetwin.tec 96 bedrīšu PCR plate ar apmali, 25 gab., zila | 0030 128.672 | Eppendorf | [9 empty] | #REF! |  |  | #REF! |  |  |  | #REF! |  |  | #REF! | #REF!
373 | twin.tec PCR Plate 96, skirted, 25 pcs., redtwin.tec 96 bedrīšu PCR plate ar apmali, 25 gab., sarkana | 0030 128.680 | Eppendorf | [9 empty] | #REF! |  |  | #REF! |  |  |  | #REF! |  |  | #REF! | #REF!
374 | twin.tec microbiology PCR Plate 96, skirted, 10 pcs., cleartwin.tec 96 bedrīšu PCR plate ar apmali microbioloģijai (sterila, atsevišķi iepakota, brīva no baktēriju DNS), 10 gab., bezkrāsaina | 0030 129.300 | Eppendorf | [9 empty] | #REF! | [6 empty] | #REF! |  |  | #REF!
375 | twin.tec microbiology PCR Plate 96, skirted, 10 pcs., bluetwin.tec 96 bedrīšu PCR plate ar apmali microbioloģijai (sterila, atsevišķi iepakota, brīva no baktēriju DNS), 10 gab., zila | 0030 129.318 | Eppendorf | [9 empty] | #REF! | [6 empty] | #REF! |  |  | #REF!
376 | Deepwell Plate 96/1000 µL, wells clear, 1000 µL, PCR clean, border white, 20 plates (5 bags x 4 plates)Dziļo bedrīšu plate (96 bedrītes, 1000 µL tilpums), ar caurspīdīgām bedrītēm un baltu apmali, ar atbilstošu tīrību priekš PCR (bez cilvēka DNS, DNāzes, RNāzes un PCR inhibitoriem), 20 gab. (5 iepakojumi pa 4 platēm) | 0030 501.209 | Eppendorf | [9 empty] | #REF! | [6 empty] | #REF! |  |  | #REF!
377 | Eppendorf Safe-Lock Tubes, 1.5 mL, Eppendorf Quality™, colorless, 1000 pcs.1.5 ml mikromēģenes ar Safe-Lock vāciņu, bezkrāsainas, 1000 gab. | 0030 120.086 | Eppendorf | [9 empty] | #REF! |  |  | #REF! |  |  |  | #REF! |  |  | #REF! | #REF! | #REF!
378 | Eppendorf Safe-Lock Tubes, 2.0 mL, Eppendorf Quality™, colorless, 1000 pcs.2.0 ml mikromēģenes ar Safe-Lock vāciņu, bezkrāsainas, 1000 gab. | 0030 120.094 | Eppendorf | [9 empty] | #REF! |  |  | #REF! |  |  |  | #REF! |  |  | #REF! | #REF! | #REF!
379 | Eppendorf Safe-Lock Tubes, 1.5 mL, Eppendorf Biopur®, colorless, 100 pcs., individually packed1.5 ml mikromēģenes ar Safe-Lock vāciņu, Biopur® kvalitātes (sterilas, brīvas no DNS, DNāzes, RNāzes, PCR inhibitoriem, ATP un pirogēniem), bezkrāsainas, 100 gab., individuāli iesaiņotas | 0030 121.589 | Eppendorf | [9 empty] | #REF! |  |  | #REF! |  |  |  | #REF! |  |  | #REF! | #REF! | #REF!
380 | Eppendorf Safe-Lock Tubes, 1.5 mL, Eppendorf Quality™, assorted colors (per 100 or 200), 1000 pcs.1.5 ml mikromēģenes ar Safe-Lock vāciņu, dažādās krāsās pa 100 vai 200 gab., kopā 1000 gab. | 0030 121.694 | Eppendorf | [9 empty] | #REF! |  |  | #REF! |  |  |  | #REF! |  |  | #REF! | #REF!
381 | Eppendorf Safe-Lock Tubes, 0.5 mL, PCR clean, colorless, 500 pcs.0.5 ml mikromēģenes ar Safe-Lock vāciņu, ar atbilstošu tīrību priekš PCR (bez cilvēka DNS, DNāzes, RNāzes un PCR inhibitoriem), bezkrāsainas, 500 gab. | 0030 123.301 | Eppendorf | [9 empty] | #REF! |  |  | #REF! |  |  |  | #REF! |  |  | #REF! | #REF! | #REF!
382 | Eppendorf Safe-Lock Tubes, 1.5 mL, PCR clean, colorless, 1000 pcs.1.5 ml mikromēģenes ar Safe-Lock vāciņu, ar atbilstošu tīrību priekš PCR (bez cilvēka DNS, DNāzes, RNāzes un PCR inhibitoriem), bezkrāsainas, 1000 gab. | 0030 123.328 | Eppendorf | [9 empty] | #REF! |  |  | #REF! |  |  |  | #REF! |  |  | #REF! | #REF! | #REF!
383 | EasyXtal 15-Well Tool (20)15 bedrīšu EasyXtal piekārto pilienu kristalizēšanas plate ar standarta uzskrūvējamiem vāciņiem, 20 gab. | 132006 | Qiagen | [9 empty] | #REF!
384 | EasyXtal 15-Well Tool X-Seal (20)15 bedrīšu EasyXtal piekārto pilienu kristalizēšanas plate ar X-Seal uzskrūvējamiem vāciņiem, 20 gab. | 132008 | Qiagen | [9 empty] | #REF!
385 | EasyXtal 15-Well DG-Tool (20)15 bedrīšu EasyXtal piekārto pilienu kristalizēšanas plate ar DropGuard tipa uzskrūvējamiem vāciņiem, 20 gab. | 132106 | Qiagen | [9 empty] | #REF!
386 | EasyXtal 15-Well DG-Tool X-Seal (20)15 bedrīšu EasyXtal piekārto pilienu kristalizēšanas plate ar X-Seal DropGuard tipa uzskrūvējamiem vāciņiem, 20 gab. | 132108 | Qiagen | [9 empty] | #REF!
387 | Spectra/Por® Float-A-Lyzer® G2, MWCO 0.1-0.5 kDa, 1 ml, 12/pkgSpectra/Por® Float-A-Lyzer® G2 peldoša dialīzes ierīce ar uzskrūvējamu vāciņu, membrānas molekulsvara caurlaidība līdz 0.1-0.5 kDa, tilpums 1 ml, 12 gab. | G235025 | Spectrum Labs | [7 empty] | #REF! |  | #REF! |  |  | #REF!
388 | Spectra/Por® Float-A-Lyzer® G2, MWCO 0.5-1 kDa, 1 ml, 12/pkgSpectra/Por® Float-A-Lyzer® G2 peldoša dialīzes ierīce ar uzskrūvējamu vāciņu, membrānas molekulsvara caurlaidība līdz 0.5-1 kDa, tilpums 1 ml, 12 gab. | G235027 | Spectrum Labs | [7 empty] | #REF! |  | #REF! |  |  | #REF!
389 | Spectra/Por® Float-A-Lyzer® G2, MWCO 3.5-5 kDa, 1 ml, 12/pkgSpectra/Por® Float-A-Lyzer® G2 peldoša dialīzes ierīce ar uzskrūvējamu vāciņu, membrānas molekulsvara caurlaidība līdz 3.5-5 kDa, tilpums 1 ml, 12 gab. | G235029 | Spectrum Labs | [7 empty] | #REF! |  | #REF! |  |  | #REF!
390 | Spectra/Por® Float-A-Lyzer® G2, MWCO 8-10 kDa, 1 ml, 12/pkgSpectra/Por® Float-A-Lyzer® G2 peldoša dialīzes ierīce ar uzskrūvējamu vāciņu, membrānas molekulsvara caurlaidība līdz 8-10 kDa, tilpums 1 ml, 12 gab. | G235031 | Spectrum Labs | [7 empty] | #REF! |  | #REF! |  |  | #REF!
391 | Spectra/Por® Float-A-Lyzer® G2, MWCO 20 kDa, 1 ml, 12/pkgSpectra/Por® Float-A-Lyzer® G2 peldoša dialīzes ierīce ar uzskrūvējamu vāciņu, membrānas molekulsvara caurlaidība līdz 20 kDa, tilpums 1 ml, 12 gab. | G235033 | Spectrum Labs | [7 empty] | #REF! |  | #REF! |  |  | #REF!
392 | Spectra/Por® Float-A-Lyzer® G2, MWCO 50 kDa, 1 ml, 12/pkgSpectra/Por® Float-A-Lyzer® G2 peldoša dialīzes ierīce ar uzskrūvējamu vāciņu, membrānas molekulsvara caurlaidība līdz 50 kDa, tilpums 1 ml, 12 gab. | G235034 | Spectrum Labs | [7 empty] | #REF! |  | #REF! |  |  | #REF!
393 | Spectra/Por® Float-A-Lyzer® G2, MWCO 100 kDa, 1 ml, 12/pkgSpectra/Por® Float-A-Lyzer® G2 peldoša dialīzes ierīce ar uzskrūvējamu vāciņu, membrānas molekulsvara caurlaidība līdz 100 kDa, tilpums 1 ml, 12 gab. | G235035 | Spectrum Labs | [7 empty] | #REF! |  | #REF! |  |  | #REF!
394 | Spectra/Por® Float-A-Lyzer® G2, MWCO 300 kDa, 1 ml, 12/pkgSpectra/Por® Float-A-Lyzer® G2 peldoša dialīzes ierīce ar uzskrūvējamu vāciņu, membrānas molekulsvara caurlaidība līdz 300 kDa, tilpums 1 ml, 12 gab. | G235036 | Spectrum Labs | [7 empty] | #REF! |  | #REF! |  |  | #REF!
395 | Spectra/Por® Float-A-Lyzer® G2, MWCO 1000 kDa, 1 ml, 12/pkgSpectra/Por® Float-A-Lyzer® G2 peldoša dialīzes ierīce ar uzskrūvējamu vāciņu, membrānas molekulsvara caurlaidība līdz 1000 kDa, tilpums 1 ml, 12 gab. | G235037 | Spectrum Labs | [7 empty] | #REF! |  | #REF! |  |  | #REF!
396 | Spectra/Por® Float-A-Lyzer® G2, MWCO 0.1-0.5 kDa, 5 ml, 12/pkgSpectra/Por® Float-A-Lyzer® G2 peldoša dialīzes ierīce ar uzskrūvējamu vāciņu, membrānas molekulsvara caurlaidība līdz 0.1-0.5 kDa, tilpums 5 ml, 12 gab. | G235049 | Spectrum Labs | [7 empty] | #REF! |  | #REF! |  |  | #REF!
397 | Spectra/Por® Float-A-Lyzer® G2, MWCO 0.5-1 kDa, 5 ml, 12/pkgSpectra/Por® Float-A-Lyzer® G2 peldoša dialīzes ierīce ar uzskrūvējamu vāciņu, membrānas molekulsvara caurlaidība līdz 0.5-1 kDa, tilpums 5 ml, 12 gab. | G235051 | Spectrum Labs | [7 empty] | #REF! |  | #REF! |  |  | #REF!
398 | Spectra/Por® Float-A-Lyzer® G2, MWCO 3.5-5 kDa, 5 ml, 12/pkgSpectra/Por® Float-A-Lyzer® G2 peldoša dialīzes ierīce ar uzskrūvējamu vāciņu, membrānas molekulsvara caurlaidība līdz 3.5-5 kDa, tilpums 5 ml, 12 gab. | G235053 | Spectrum Labs | [7 empty] | #REF! |  | #REF! |  |  | #REF!
399 | Spectra/Por® Float-A-Lyzer® G2, MWCO 8-10 kDa, 5 ml, 12/pkgSpectra/Por® Float-A-Lyzer® G2 peldoša dialīzes ierīce ar uzskrūvējamu vāciņu, membrānas molekulsvara caurlaidība līdz 8-10 kDa, tilpums 5 ml, 12 gab. | G235055 | Spectrum Labs | [7 empty] | #REF! |  | #REF! |  |  | #REF!
400 | Spectra/Por® Float-A-Lyzer® G2, MWCO 20 kDa, 5 ml, 12/pkgSpectra/Por® Float-A-Lyzer® G2 peldoša dialīzes ierīce ar uzskrūvējamu vāciņu, membrānas molekulsvara caurlaidība līdz 20 kDa, tilpums 5 ml, 12 gab. | G235057 | Spectrum Labs | [7 empty] | #REF! |  | #REF! |  |  | #REF!
401 | Spectra/Por® Float-A-Lyzer® G2, MWCO 50 kDa, 5 ml, 12/pkgSpectra/Por® Float-A-Lyzer® G2 peldoša dialīzes ierīce ar uzskrūvējamu vāciņu, membrānas molekulsvara caurlaidība līdz 50 kDa, tilpums 5 ml, 12 gab. | G235058 | Spectrum Labs | [7 empty] | #REF! |  | #REF! |  |  | #REF!
402 | Spectra/Por® Float-A-Lyzer® G2, MWCO 100 kDa, 5 ml, 12/pkgSpectra/Por® Float-A-Lyzer® G2 peldoša dialīzes ierīce ar uzskrūvējamu vāciņu, membrānas molekulsvara caurlaidība līdz 100 kDa, tilpums 5 ml, 12 gab. | G235059 | Spectrum Labs | [7 empty] | #REF! |  | #REF! |  |  | #REF!
403 | Spectra/Por® Float-A-Lyzer® G2, MWCO 300 kDa, 5 ml, 12/pkgSpectra/Por® Float-A-Lyzer® G2 peldoša dialīzes ierīce ar uzskrūvējamu vāciņu, membrānas molekulsvara caurlaidība līdz 300 kDa, tilpums 5 ml, 12 gab. | G235060 | Spectrum Labs | [7 empty] | #REF! |  | #REF! |  |  | #REF!
404 | Spectra/Por® Float-A-Lyzer® G2, MWCO 1000 kDa, 5 ml, 12/pkgSpectra/Por® Float-A-Lyzer® G2 peldoša dialīzes ierīce ar uzskrūvējamu vāciņu, membrānas molekulsvara caurlaidība līdz 1000 kDa, tilpums 5 ml, 12 gab. | G235062 | Spectrum Labs | [7 empty] | #REF! |  | #REF! |  |  | #REF!
405 | Spectra/Por® Float-A-Lyzer® G2, MWCO 0.1-0.5 kDa, 10 ml, 12/pkgSpectra/Por® Float-A-Lyzer® G2 peldoša dialīzes ierīce ar uzskrūvējamu vāciņu, membrānas molekulsvara caurlaidība līdz 0.1-0.5 kDa, tilpums 10 ml, 12 gab. | G235061 | Spectrum Labs | [7 empty] | #REF! |  | #REF! |  |  | #REF!
406 | Spectra/Por® Float-A-Lyzer® G2, MWCO 0.5-1 kDa, 10 ml, 12/pkgSpectra/Por® Float-A-Lyzer® G2 peldoša dialīzes ierīce ar uzskrūvējamu vāciņu, membrānas molekulsvara caurlaidība līdz 0.5-1 kDa, tilpums 10 ml, 12 gab. | G235063 | Spectrum Labs | [7 empty] | #REF! |  | #REF! |  |  | #REF!
407 | Spectra/Por® Float-A-Lyzer® G2, MWCO 3.5-5 kDa, 10 ml, 12/pkgSpectra/Por® Float-A-Lyzer® G2 peldoša dialīzes ierīce ar uzskrūvējamu vāciņu, membrānas molekulsvara caurlaidība līdz 3.5-5 kDa, tilpums 10 ml, 12 gab. | G235065 | Spectrum Labs | [7 empty] | #REF! |  | #REF! |  |  | #REF!
408 | Spectra/Por® Float-A-Lyzer® G2, MWCO 8-10 kDa, 10 ml, 12/pkgSpectra/Por® Float-A-Lyzer® G2 peldoša dialīzes ierīce ar uzskrūvējamu vāciņu, membrānas molekulsvara caurlaidība līdz 8-10 kDa, tilpums 10 ml, 12 gab. | G235067 | Spectrum Labs | [7 empty] | #REF! |  | #REF! |  |  | #REF!
409 | Spectra/Por® Float-A-Lyzer® G2, MWCO 20 kDa, 10 ml, 12/pkgSpectra/Por® Float-A-Lyzer® G2 peldoša dialīzes ierīce ar uzskrūvējamu vāciņu, membrānas molekulsvara caurlaidība līdz 20 kDa, tilpums 10 ml, 12 gab. | G235069 | Spectrum Labs | [7 empty] | #REF! |  | #REF! |  |  | #REF!
410 | Spectra/Por® Float-A-Lyzer® G2, MWCO 50 kDa, 10 ml, 12/pkgSpectra/Por® Float-A-Lyzer® G2 peldoša dialīzes ierīce ar uzskrūvējamu vāciņu, membrānas molekulsvara caurlaidība līdz 50 kDa, tilpums 10 ml, 12 gab. | G235070 | Spectrum Labs | [7 empty] | #REF! |  | #REF! |  |  | #REF!
411 | Spectra/Por® Float-A-Lyzer® G2, MWCO 100 kDa, 10 ml, 12/pkgSpectra/Por® Float-A-Lyzer® G2 peldoša dialīzes ierīce ar uzskrūvējamu vāciņu, membrānas molekulsvara caurlaidība līdz 100 kDa, tilpums 10 ml, 12 gab. | G235071 | Spectrum Labs | [7 empty] | #REF! |  | #REF! |  |  | #REF!
412 | Spectra/Por® Float-A-Lyzer® G2, MWCO 300 kDa, 10 ml, 12/pkgSpectra/Por® Float-A-Lyzer® G2 peldoša dialīzes ierīce ar uzskrūvējamu vāciņu, membrānas molekulsvara caurlaidība līdz 300 kDa, tilpums 10 ml, 12 gab. | G235072 | Spectrum Labs | [7 empty] | #REF! |  | #REF! |  |  | #REF!
413 | Spectra/Por® Float-A-Lyzer® G2, MWCO 1000 kDa, 10 ml, 12/pkgSpectra/Por® Float-A-Lyzer® G2 peldoša dialīzes ierīce ar uzskrūvējamu vāciņu, membrānas molekulsvara caurlaidība līdz 1000 kDa, tilpums 10 ml, 12 gab. | G235073 | Spectrum Labs | [7 empty] | #REF! |  | #REF! |  |  | #REF!
414 | Spectra/Por® Micro Float-A-Lyzer®, MWCO 0.1-0.5 kDa, 100-200 µl, 12/pkgSpectra/Por® Micro Float-A-Lyzer® peldoša dialīzes ierīce ar uzskrūvējamu vāciņu, membrānas molekulsvara caurlaidība līdz 0.1-0.5 kDa, tilpums 100-200 µl, 12 gab. | F235049 | Spectrum Labs | [7 empty] | #REF! |  | #REF! |  |  | #REF!
415 | Spectra/Por® Micro Float-A-Lyzer®, MWCO 0.5-1 kDa, 100-200 µl, 12/pkgSpectra/Por® Micro Float-A-Lyzer® peldoša dialīzes ierīce ar uzskrūvējamu vāciņu, membrānas molekulsvara caurlaidība līdz 0.5-1 kDa, tilpums 100-200 µl, 12 gab. | F235051 | Spectrum Labs | [7 empty] | #REF! |  | #REF! |  |  | #REF!
416 | Spectra/Por® Micro Float-A-Lyzer®, MWCO 3.5-5 kDa, 100-200 µl, 12/pkgSpectra/Por® Micro Float-A-Lyzer® peldoša dialīzes ierīce ar uzskrūvējamu vāciņu, membrānas molekulsvara caurlaidība līdz 3.5-5 kDa, tilpums 100-200 µl, 12 gab. | F235053 | Spectrum Labs | [7 empty] | #REF! |  | #REF! |  |  | #REF!
417 | Spectra/Por® Micro Float-A-Lyzer®, MWCO 8-10 kDa, 100-200 µl, 12/pkgSpectra/Por® Micro Float-A-Lyzer® peldoša dialīzes ierīce ar uzskrūvējamu vāciņu, membrānas molekulsvara caurlaidība līdz 8-10 kDa, tilpums 100-200 µl, 12 gab. | F235055 | Spectrum Labs | [7 empty] | #REF! |  | #REF! |  |  | #REF!
418 | Spectra/Por® Micro Float-A-Lyzer®, MWCO 20 kDa, 100-200 µl, 12/pkgSpectra/Por® Micro Float-A-Lyzer® peldoša dialīzes ierīce ar uzskrūvējamu vāciņu, membrānas molekulsvara caurlaidība līdz 20 kDa, tilpums 100-200 µl, 12 gab. | F235057 | Spectrum Labs | [7 empty] | #REF! |  | #REF! |  |  | #REF!
419 | Spectra/Por® Micro Float-A-Lyzer®, MWCO 50 kDa, 100-200 µl, 12/pkgSpectra/Por® Micro Float-A-Lyzer® peldoša dialīzes ierīce ar uzskrūvējamu vāciņu, membrānas molekulsvara caurlaidība līdz 50 kDa, tilpums 100-200 µl, 12 gab. | F235058 | Spectrum Labs | [7 empty] | #REF! |  | #REF! |  |  | #REF!
420 | Spectra/Por® Micro Float-A-Lyzer®, MWCO 100 kDa, 100-200 µl, 12/pkgSpectra/Por® Micro Float-A-Lyzer® peldoša dialīzes ierīce ar uzskrūvējamu vāciņu, membrānas molekulsvara caurlaidība līdz 100 kDa, tilpums 100-200 µl, 12 gab. | F235059 | Spectrum Labs | [7 empty] | #REF! |  | #REF! |  |  | #REF!
421 | Spectra/Por® Micro Float-A-Lyzer®, MWCO 0.1-0.5 kDa, 400-500 µl , 12/pkgSpectra/Por® Micro Float-A-Lyzer® peldoša dialīzes ierīce ar uzskrūvējamu vāciņu, membrānas molekulsvara caurlaidība līdz 0.1-0.5 kDa, tilpums 400-500 µl , 12 gab. | F235061 | Spectrum Labs | [7 empty] | #REF! |  | #REF! |  |  | #REF!
422 | Spectra/Por® Micro Float-A-Lyzer®, MWCO 0.5-1 kDa, 400-500 µl , 12/pkgSpectra/Por® Micro Float-A-Lyzer® peldoša dialīzes ierīce ar uzskrūvējamu vāciņu, membrānas molekulsvara caurlaidība līdz 0.5-1 kDa, tilpums 400-500 µl , 12 gab. | F235063 | Spectrum Labs | [7 empty] | #REF! |  | #REF! |  |  | #REF!
423 | Spectra/Por® Micro Float-A-Lyzer®, MWCO 3.5-5 kDa, 400-500 µl , 12/pkgSpectra/Por® Micro Float-A-Lyzer® peldoša dialīzes ierīce ar uzskrūvējamu vāciņu, membrānas molekulsvara caurlaidība līdz 3.5-5 kDa, tilpums 400-500 µl , 12 gab. | F235065 | Spectrum Labs | [7 empty] | #REF! |  | #REF! |  |  | #REF!
424 | Spectra/Por® Micro Float-A-Lyzer®, MWCO 8-10 kDa, 400-500 µl , 12/pkgSpectra/Por® Micro Float-A-Lyzer® peldoša dialīzes ierīce ar uzskrūvējamu vāciņu, membrānas molekulsvara caurlaidība līdz 8-10 kDa, tilpums 400-500 µl , 12 gab. | F235067 | Spectrum Labs | [7 empty] | #REF! |  | #REF! |  |  | #REF!
425 | Spectra/Por® Micro Float-A-Lyzer®, MWCO 20 kDa, 400-500 µl , 12/pkgSpectra/Por® Micro Float-A-Lyzer® peldoša dialīzes ierīce ar uzskrūvējamu vāciņu, membrānas molekulsvara caurlaidība līdz 20 kDa, tilpums 400-500 µl , 12 gab. | F235069 | Spectrum Labs | [7 empty] | #REF! |  | #REF! |  |  | #REF!
426 | Spectra/Por® Micro Float-A-Lyzer®, MWCO 50 kDa, 400-500 µl , 12/pkgSpectra/Por® Micro Float-A-Lyzer® peldoša dialīzes ierīce ar uzskrūvējamu vāciņu, membrānas molekulsvara caurlaidība līdz 50 kDa, tilpums 400-500 µl , 12 gab. | F235070 | Spectrum Labs | [7 empty] | #REF! |  | #REF! |  |  | #REF!
427 | Spectra/Por® Micro Float-A-Lyzer®, MWCO 100 kDa, 400-500 µl , 12/pkgSpectra/Por® Micro Float-A-Lyzer® peldoša dialīzes ierīce ar uzskrūvējamu vāciņu, membrānas molekulsvara caurlaidība līdz 100 kDa, tilpums 400-500 µl , 12 gab. | F235071 | Spectrum Labs | [7 empty] | #REF! |  | #REF! |  |  | #REF!
428 | 30 m stobri, caurspīdīgi, 107 x 25 mm, PP, plakana/koniska pamatne, ar graduāciju, sterili, iztur centrifugēšanu pie 8800 x g, ar skrūvējamu vāciņu no HD-PP, 50 gab./iepakojumā | 62.543.001 | Sarstedt | [16 empty] | #REF! |  |  |  |  | #REF!
429 | Filtropur S 0.45 uz šļīrcēm uzskrūvējami filtri, bez pre-filtra, membrāna no PES, poru izmērs 0.45 µm, filtrēšanas virsma 5.30 cm2, pievads Luer-lock, female, izvads Luer-lock, male, sterili, produkta materiāls MBS, produkta izmērs 26 mm, no pirogēniem brīvs, individuāli iepakoti, 50 gab./iepakojumā | 83.1826 | Sarstedt | [10 empty] | #REF! | [5 empty] | #REF! |  |  |  | #REF! | #REF!
430 | Vienreiz lietojamie maisi 600 x 780 mm, biezums 50 µm, PP, bez apdrukas, caurspīdīgi, autoklāvējami (maks.temp. +134°C), 50 gab./iepakojumā | 86.1200 | Sarstedt | [16 empty] | #REF! |  |  |  |  | #REF! |  | #REF!
431 | Faeces container length 76 x Ø20 mm, with standard label, sterile, screw cap, spoon | 80.734.311 | Sarstedt | [16 empty] | #REF! |  |  |  |  | #REF!
432 | 0.5 ml DNA LoBind Tubes, PCR clean, 5 bags of 50 = 250 tubes | 30108.035 | Eppendorf | [19 empty] | #REF! |  | #REF!
433 | 1.5 ml DNA LoBind Tubes, PCR clean, 5 bags of 50 = 250 tubes | 30108.051 | Eppendorf | [19 empty] | #REF! |  | #REF!
434 | 2.0 ml DNA LoBind Tubes, PCR clean, 5 bags of 50 = 250 tubes | 30108.078 | Eppendorf | [19 empty] | #REF! |  | #REF!
435 | 0.5 ml Protein LoBind Tubes, PCR clean, 2 bags of 50 = 100 tubes | 30108.094 | Eppendorf | [19 empty] | #REF! |  | #REF!
436 | 1.5 ml Protein LoBind Tubes, PCR clean, 2 bags of 50 = 100 tubes | 30108.116 | Eppendorf | [19 empty] | #REF! |  | #REF!
437 | 2.0 ml Protein LoBind Tubes, PCR clean, 2 bags of 50 = 100 tubes | 30108.132 | Eppendorf | [19 empty] | #REF!
438 | twin.tec PCR Plate 96, semi-skirted, LoBind, Clear | 30129.504 | Eppendorf | [19 empty] | #REF!
439 | Microplate 96/V, Clear, PCR clean, DNA LoBind | 30603.303 | Eppendorf | [19 empty] | #REF!
440 | Microplate 384/V, Clear, PCR clean, DNA LoBind | 30623.304 | Eppendorf | [19 empty] | #REF!
441 | Tangenciālais filtrs, MidGee Ultrafiltration Cartridge (UFP-5-C-MM01A) | UFP-5-C-MM01A | GE Healthcare | [7 empty] | #REF! |  | #REF!
442 | Tangenciālais filtrsMidGee Ultrafiltration Cartridge (UFP-1-C-MM01) | 56-4100-00 | GE Healthcare | [7 empty] | #REF! |  | #REF!
443 | Tangenciālais filtrs, MidGee Ultrafiltration Cartridge (UFP-30-C-MM01A) | 56-4100-20 | GE Healthcare | [7 empty] | #REF! |  | #REF!
444 | Tangenciālais filtrs, MidGee Ultrafiltration Cartridge (UFP-100-C-MM01A) | 56-4100-36 | GE Healthcare | [7 empty] | #REF! |  | #REF!
445 | HiScale kolonas filtriņi, Net rings 20 µm, 16mm diameter | 28-9663-79 | GE Healthcare | [7 empty] | #REF! |  | #REF! |  | #REF! | #REF!
446 | HiScale kolonas filtriņi, Net rings 20 µm, 26mm diameter | 28-9663-80 | GE Healthcare | [7 empty] | #REF! |  | #REF! |  | #REF! | #REF!
447 | XK kolonas filtriņiNet rings 10 µm, 26 mm diametrs | 18-8760-01 | GE Healthcare | [7 empty] | #REF! |  | #REF! |  | #REF! | #REF!
448 | Stikla cilindriņiSūkņa P – 960 sastāvdaļas | 18-1172-49 | GE Healthcare | [7 empty] | #REF!
449 | XK 16/70 cm JacketXK16/70 kolonnas dzesināšanas apvalks1 | 18-0011-74 | GE Healthcare | [7 empty] | #REF! |  | #REF! |  | #REF!
450 | XK 16/20 ColumnHromatogrāfijas kolona1 gab | 28-9889-37 | GE Healthcare | [7 empty] | #REF! |  | #REF! |  | #REF! | #REF!
451 | XK 26/20 ColumnHromatogrāfijas kolona1 gab | 28-9889-48 | GE Healthcare | [7 empty] | #REF! |  | #REF! |  | #REF! | #REF!
452 | XK 26/70 ColumnHromatogrāfijas kolona1 | 28-9889-50 | GE Healthcare | [7 empty] | #REF! |  | #REF! |  | #REF! | #REF!
453 | XK 16/70 ColumnHromatogrāfijas kolona1 | 28-9889-46 | GE Healthcare | [7 empty] | #REF! |  | #REF! |  | #REF! | #REF!
454 | Amersham Hybond ECLblotting membrane WB, 20 cm x 3m 1 roll | RPN 203D | GE Healthcare | [7 empty] | #REF! |  | #REF! |  | #REF! | #REF!
455 | GST MultiTrap FF1 gab. | 28-4055-01 | GE Healthcare | [7 empty] | #REF! |  | #REF! |  | #REF! | #REF!
456 | HisMultiTrap FF 1 gab. | 28-4009-90 | GE Healthcare | [7 empty] | #REF! |  | #REF! |  | #REF! | #REF!
457 | Illustra MicroSpin G-25 1 gab. | 27-5325-01 | GE Healthcare | [7 empty] | #REF! |  | #REF! |  | #REF! | #REF!
458 | Mini Q 4.6/50 PE 1 gab. | 17-5177-01 | GE Healthcare | [7 empty] | #REF! |  | #REF! |  | #REF! | #REF! |  | #REF!
459 | Packing connector HR16/161 gab. | 18-1479-01 | GE Healthcare | [7 empty] | #REF! |  | #REF! |  | #REF! | #REF! |  | #REF!
460 | COMPLETE COLUMN WITH 2 x FIXED ENDPIECESHromatogrāfijas kolonna 1 | 006BCC-06-40-FF | Diba Industries | [9 empty] | #REF!
461 | COMPLETE COLUMN WITH 2 x FIXED ENDPIECESHromatogrāfijas kolonna1 | 006BCC-06-10-FF | Diba Industries | [9 empty] | #REF!
462 | COMPLETE COLUMN WITH 2 x FIXED ENDPIECESHromatogrāfijas kolonna1 | 006BCC-10-50-FF | Diba Industries | [9 empty] | #REF!
463 | Packing Sleeve, 10mm ColumnKolonnu savienotājs pakošanai, 10mm1 | 006PS-10 | Diba Industries | [9 empty] | #REF!
464 | PTFE frits 20 μm for 10mmFiltriņi20 gab / iepak | 006FR-10-20 | Diba Industries | [9 empty] | #REF!
465 | Replacement Glass 10*500Stikls hromatogrāfijas kolonai1 | 006RG-10-50 | Diba Industries | [9 empty] | #REF!
466 | Column packing 6.6 mm1 gab | 006PS-06 | DIBA Industries | [9 empty] | #REF!
467 | PTFE frits 10 micron 6.6mm20 gab/iepak | 006FR-10 | Omnifit
468 | PTFE frits 20 micron 6.6mm 20 gab/iepak | 006FR-20 | Omnifit
469 | PTFE frits 5 micron 6.6mm 20 gab/iepak | 006FR-05 | Omnifit
470 | Daudzslāņu šūnu kultivēšanas matrači, Daudzslāņu šūnu kultivēšanas trauki ekonomiskai liela daudzuma šūnu pavairošanai ar speciāli apstrādātu virsmu monoslāņa šūnu kultūrām. Piecu slāņu flakoni ar šūnu augšanas platību 1000 cm2, 96 testi | PFHYS1008 | Merck Millipore |  |  |  | #REF!
471 | PSH plāksnītes, 20x20cm. Ar TLC silikagelu pārklātas alumīnija plāksnītes. 1 gab. | 1.05554.0001 | Merck Millipore |  |  |  | #REF!
472 | Komplekts šūnu noņemšanai no virsmas. 125 ml | C-41210 | Promo Cell | [5 empty] | #REF! |  |  |  | #REF!
473 | Cryo-SFM. Barotne šūnu sasaldēšanai. 125 ml | C-29912 | Promo Cell | [5 empty] | #REF! |  |  |  | #REF!
474 | Filtrpapīrs-loksnes, izmērs 58x58 vai 42x52, blīvums ~60g/kvm, 1iep. (500 loksnes) | [8 empty] | #REF! |  |  |  | #REF!
475 | Whatman® Panpeha™ pH indicator strips, pH indikatora papīra strēmelītes, pH range 0 to 14, 200/pk; iespēja noteikt pH ar precizitāti 0.5 vienības no pH 0 līdz pH 14 | Z134147 | Sigma-Aldrich |  |  |  | #REF! | [8 empty] | #REF! |  |  | #REF!
476 | Injekt™ 20 mL LL Syringe, sterile, 20 ml Luer Lock šļirces, atsevišķi iepakotas, 800 gab kastē, 100 gab iepakojumā (1 kārbā) | 4606736V-02 | B.Braun Medical Inc. | [11 empty] | #REF!
477 | Corning 96-well black microplates, flat, non-treated, non-sterile, 50 plates | 3915 | Corning Life Sciences | [9 empty] | #REF! | #REF! | #REF! | #REF! |  | #REF!
478 | LaminexTM Glass Base 100 Micron, 1 komplekts (10 gab.) | MD11-50-100 | Molecular Dimensions | [9 empty] | #REF!
479 | LaminexTM Glass Cover, 1 komplekts (10 gab.) | MD11-52 | Molecular Dimensions | [9 empty] | #REF!
480 | LaminexTM UV Plastic Cover, 1 komplekts (10 gab.) | MD11-53 | Molecular Dimensions | [9 empty] | #REF!
481 | LaminexTM Film Cover, 1 komplekts (10 gab.) | MD11-54 | Molecular Dimensions | [9 empty] | #REF!
482 | LaminexTM Frames, 1 komplekts (10 gab.) | MD11-56 | Molecular Dimensions | [9 empty] | #REF!
483 | LaminexTM UV Plastic Base 100 Micron, 1 komplekts (10 gab.) | MD11-51-100 | Molecular Dimensions | [9 empty] | #REF!
484 | LaminexTM Starter Pack 100 micron, 1 komplekts | MD11-55-10 | Molecular Dimensions | [9 empty] | #REF!
485 | LaminexTM Glass Base 200 Micron, 1 komplekts (10 gab.) | MD11-50 | Molecular Dimensions | [9 empty] | #REF!
486 | LaminexTM UV Plastic Base 200 Micron, 1 komplekts (10 gab.) | MD11-51 | Molecular Dimensions | [9 empty] | #REF!
487 | LaminexTM Starter Pack 200 Micron, 1 komplekts | MD11-55 | Molecular Dimensions | [9 empty] | #REF!
488 | 100 ml kolbas (14/23),1 gab. | E591.1 | Carl Roth | [6 empty] | #REF! | [5 empty] | #REF! |  |  | #REF! | [6 empty] | #REF!
489 | 1000 ml bumbierveida kolbas,1 gab. | K266.1 | Carl Roth | [6 empty] | #REF! | [5 empty] | #REF! |  |  | #REF! | [6 empty] | #REF!
490 | 250 ml bumbierveida kolbas,1 gab. | K264.1 | Carl Roth | [6 empty] | #REF! | [5 empty] | #REF! |  |  | #REF! | [6 empty] | #REF!
491 | 50 ml kolbas (14/23),1 gab. | E589.1 | Carl Roth | [6 empty] | #REF! | [5 empty] | #REF! |  |  | #REF! | [6 empty] | #REF!
492 | Filtri pēc Alīna,Tilpums 30 ml, filtra diametrs -20 mm. Ārējais diametrs- 9 mm. Autoklavējams.,1 gab. | LE74.1 | Carl Roth | [12 empty] | #REF! | [9 empty] | #REF!
493 | Pilināmās piltuves 100 ml (14/23),, 1 gab. | KL65.1 | Carl Roth | [12 empty] | #REF! | [9 empty] | #REF!
494 | Spatulas,Dubultas remanīta spatulas. Garums 150mm. Autoklavējamas., 1 gab. | 3207.1 | Carl Roth | [12 empty] | #REF!
495 | Stikla filtri 125 ml, 3. porozitāte,Filtra diametrs 60mm. , 1 gab. | Y784.1 | Carl Roth | [6 empty] | #REF! | [5 empty] | #REF! | [9 empty] | #REF!
496 | Stikla filtri 50 mL, 3. porozitāte,Filtra diametrs 35mm., 1 gab. | Y774.1 | Carl Roth | [6 empty] | #REF! | [5 empty] | #REF! | [9 empty] | #REF!
497 | Guard Cartrige,Alltima HP C18, 3gab | 87684 | Grace | [7 empty] | #REF!
498 | Peek tubing blue 1/16" OD 0.01"ID,HPLC tubing, 1 līdz 5 m
499 | Peek tubing yellow 1/16" OD 0.007"ID,HPLC tubing, 1 līdz 5 m
500 | Peek tubing orange 1/16" OD 0.02"ID,HPLC tubing, 1 līdz 5 m
501 | Hg lamp,Akta Prime Plus UV lampa |  | GE Healthcare | [7 empty] | #REF! |  | #REF!
502 | Hg lamp,Akta Prime Plus UV lampa |  | GE Healthcare | [7 empty] | #REF! |  | #REF!
503 | Hg lamp,Akta Prime Plus UV lampa |  | GE Healthcare | [7 empty] | #REF!
504 | Ultrafree-MC HV Centrifugal Filter,0.45 um, Hold-up Volume, 5 µL, Diameter 10,6 mm, Filtration Area 0,2 cm², Length 45 mm ,25 gab/iepak | UFC30HV25 | Merck Millipore |  |  |  | #REF! | [6 empty] | #REF! | [5 empty] | #REF! |  |  |  | #REF!
505 | Amicon Pro Purification system,Amicon® Pro Purification System with 3kDa Amicon® Ultra-0.5 Device,2 gab/iepak | ACS500302 | Merck Millipore |  |  |  | #REF! | [12 empty] | #REF!
506 | Amicon Pro Purification system,Amicon® Pro Purification System with 3kDa Amicon® Ultra-0.5 Device,12 gab/iepak | ACS500312 | Merck Millipore |  |  |  | #REF! | [6 empty] | #REF! | [5 empty] | #REF!
507 | Amicon Pro Purification system,Amicon® Pro Purification System with 3kDa Amicon® Ultra-0.5 Device,24 gab/iepak | ACS500324 | Merck Millipore |  |  |  | #REF! | [6 empty] | #REF! | [5 empty] | #REF!
508 | Amicon Pro Purification system,Amicon® Pro Purification System with 10kDa Amicon® Ultra-0.5 Device,2 gab/iepak | ACS501002 | Merck Millipore |  |  |  | #REF! | [12 empty] | #REF!
509 | Amicon Pro Purification system,Amicon® Pro Purification System with 10kDa Amicon® Ultra-0.5 Device,12 gab/iepak | ACS501012 | Merck Millipore |  |  |  | #REF! | [6 empty] | #REF! | [5 empty] | #REF!
510 | Amicon Pro Purification system,Amicon® Pro Purification System with 10kDa Amicon® Ultra-0.5 Device,24 gab/iepak | ACS501024 | Merck Millipore |  |  |  | #REF! | [6 empty] | #REF! | [5 empty] | #REF!
511 | Amicon Pro Purification system,Amicon® Pro Purification System with 30kDa Amicon® Ultra-0.5 Device,2 gab/iepak | ACS503002 | Merck Millipore |  |  |  | #REF! | [12 empty] | #REF!
512 | Amicon Pro Purification system,Amicon® Pro Purification System with 30kDa Amicon® Ultra-0.5 Device,12 gab/iepak | ACS503012 | Merck Millipore |  |  |  | #REF! | [6 empty] | #REF! | [5 empty] | #REF!
513 | Amicon Pro Purification system,Amicon® Pro Purification System with 30kDa Amicon® Ultra-0.5 Device,24 gab/iepak | ACS503024 | Merck Millipore |  |  |  | #REF! | [6 empty] | #REF! | [5 empty] | #REF!
514 | Amicon Pro Purification system,Amicon® Pro Purification System with 50kDa Amicon® Ultra-0.5 Device,2 gab/iepak | ACS505002 | Merck Millipore |  |  |  | #REF! | [12 empty] | #REF!
515 | Amicon Pro Purification system,Amicon® Pro Purification System with 50kDa Amicon® Ultra-0.5 Device,12 gab/iepak | ACS505012 | Merck Millipore |  |  |  | #REF! | [6 empty] | #REF! | [5 empty] | #REF!
516 | Amicon Pro Purification system,Amicon® Pro Purification System with 50kDa Amicon® Ultra-0.5 Device,24 gab/iepak | ACS505024 | Merck Millipore |  |  |  | #REF! | [6 empty] | #REF! | [5 empty] | #REF!
517 | Amicon Pro Purification system,Amicon® Pro Purification System with 100kDa Amicon® Ultra-0.5 Device,2 gab/iepak | ACS510002 | Merck Millipore |  |  |  | #REF! | [12 empty] | #REF!
518 | Amicon Pro Purification system,Amicon® Pro Purification System with 100kDa Amicon® Ultra-0.5 Device,12 gab/iepak | ACS510012 | Merck Millipore |  |  |  | #REF! | [6 empty] | #REF! | [5 empty] | #REF!
519 | Amicon Pro Purification system,Amicon® Pro Purification System with 100kDa Amicon® Ultra-0.5 Device,24 gab/iepak | ACS510024 | Merck Millipore |  |  |  | #REF! | [6 empty] | #REF! | [5 empty] | #REF!
520 | Amicon Ultra-2 mL Centrifugal Filters for Protein Purification and Concentration ,Amicon Ultra-2 Centrifugal Filter Unit with Ultracel-3 membrane,24 gab/iepak | UFC200324 | Merck Millipore |  |  |  | #REF! | [6 empty] | #REF! | [5 empty] | #REF! |  |  |  | #REF!
521 | Amicon Ultra-2 mL Centrifugal Filters for Protein Purification and Concentration ,Amicon Ultra-2 Centrifugal Filter Unit with Ultracel-10 membrane,24 gab/iepak | UFC201024 | Merck Millipore |  |  |  | #REF! | [6 empty] | #REF! | [5 empty] | #REF! |  |  |  | #REF!
522 | Amicon Ultra-2 mL Centrifugal Filters for Protein Purification and Concentration ,Amicon Ultra-2 Centrifugal Filter Unit with Ultracel-30 membrane,24 gab/iepak | UFC203024 | Merck Millipore |  |  |  | #REF! | [6 empty] | #REF! | [5 empty] | #REF! |  |  |  | #REF!
523 | Amicon Ultra-2 mL Centrifugal Filters for Protein Purification and Concentration ,Amicon Ultra-2 Centrifugal Filter Unit with Ultracel-50 membrane,24 gab/iepak | UFC205024 | Merck Millipore |  |  |  | #REF! | [6 empty] | #REF! | [5 empty] | #REF!
524 | Amicon Ultra-2 mL Centrifugal Filters for Protein Purification and Concentration ,Amicon Ultra-2 Centrifugal Filter Unit with Ultracel-100 membrane,24 gab/iepak | UFC210024 | Merck Millipore |  |  |  | #REF! | [6 empty] | #REF! | [5 empty] | #REF! |  |  |  | #REF!
525 | Amicon Ultra-15, 3 kDa,Centrifugal Filter Unit with Ultracel-3 membrane ,24 gab/iepak | UFC900324 | Merck Millipore |  |  |  | #REF! | [6 empty] | #REF! | [5 empty] | #REF! |  |  |  | #REF!
526 | Amicon Ultra-15 10kDa,Centrifugal Filter Unit with Ultracel-10 membrane ,24 gab/iepak | UFC901024 | Merck Millipore |  |  |  | #REF! | [6 empty] | #REF! | [5 empty] | #REF! |  |  |  | #REF!
527 | Amicon filters Ultra-15, 10kDa ,Centrifugal Filter Unit with Ultracel-10 membrane ,96 gab/iepak | UFC901096 | Merck Millipore |  |  |  | #REF! | [6 empty] | #REF! | [5 empty] | #REF! |  |  |  | #REF!
528 | Amicon Ultra-15, 50 kD,Centrifugal Filter Unit with Ultracel-50 membrane ,24 gab/iepak | UFC905024 | Merck Millipore |  |  |  | #REF! | [6 empty] | #REF! | [5 empty] | #REF! |  |  |  | #REF!
529 | Amicon Ultra-15 100kDa,Centrifugal Filter Unit with Ultracel-100 membrane ,24 gab/iepak | UFC910024 | Merck Millipore |  |  |  | #REF! | [6 empty] | #REF! | [5 empty] | #REF! |  |  |  | #REF!
530 | Amicon filters Ultra-15, 100kDa,Centrifugal Filter Unit with Ultracel-100 membrane ,96 gab/iepak | UFC910096 | Merck Millipore |  |  |  | #REF! | [6 empty] | #REF! | [5 empty] | #REF! |  |  |  | #REF!
531 | Amicon Ultra-0.5 10kDa,Centrifugal Filter Unit with Ultracel-10 membrane ,100 gab/iepak | UFC501096 | Merck Millipore |  |  |  | #REF! | [6 empty] | #REF! | [5 empty] | #REF!
532 | Amicon Ultra-0.5 10kDa ,Centrifugal Filter Unit with Ultracel-10 membrane ,100 gab/iepak | UFC510096 | Merck Millipore |  |  |  | #REF! | [6 empty] | #REF! | [5 empty] | #REF!
533 | Amicon Ultra-4 ; 3.000 MWCO,Centrifugal Filter Unit with Ultracel-3 membrane ,96 gab/iepak | UFC800396 | Merck Millipore |  |  |  | #REF! | [6 empty] | #REF! | [5 empty] | #REF! |  |  |  | #REF!
534 | Amicon Ultra-15 ; 3.000 MWCO,Centrifugal Filter Unit with Ultracel-3 membrane ,96 gab/iepak | UFC900396 | Merck Millipore |  |  |  | #REF! | [6 empty] | #REF! | [5 empty] | #REF! |  |  |  | #REF!
535 | Amicon Ultra-0.5, 3 kDa,Centrifugal Filter Unit with Ultracel-3 membrane ,24 gab/iepak | UFC500324 | Merck Millipore |  |  |  | #REF! | [6 empty] | #REF! | [5 empty] | #REF! |  |  |  | #REF!
536 | Amicon Ultra-0.5, 10 kDa,Centrifugal Filter Unit with Ultracel-10 membrane ,24 gab/iepak | UFC501024 | Merck Millipore |  |  |  | #REF! | [6 empty] | #REF! | [5 empty] | #REF! |  |  |  | #REF!
537 | Amicon Ultra-4, NMWL=100 kDa,Centrifugal Filter Unit with Ultracel-100 membrane,96 gab/iepak | UFC810096 | Merck Millipore |  |  |  | #REF! | [6 empty] | #REF! | [5 empty] | #REF! |  |  |  | #REF!
538 | Amicon Ultra-4, NMWL=10 kDa,Centrifugal Filter Unit with Ultracel-10 membrane,24 gab/iepak | UFC801024 | Merck Millipore |  |  |  | #REF! | [6 empty] | #REF! | [5 empty] | #REF! |  |  |  | #REF!
539 | Amicon Ultra-4, NMWL=10 kDa,Centrifugal Filter Unit with Ultracel-10 membrane,96 gab/iepak | UFC801096 | Merck Millipore |  |  |  | #REF! | [6 empty] | #REF! | [5 empty] | #REF! |  |  |  | #REF!
540 | Amicon Ultra-4, NMWL=30 kDa,Centrifugal Filter Unit with Ultracel-30 membrane,24 gab/iepak | UFC803024 | Merck Millipore |  |  |  | #REF! | [6 empty] | #REF! | [5 empty] | #REF! |  |  |  | #REF!
541 | Amicon Ultra-4, NMWL=30 kDa,Centrifugal Filter Unit with Ultracel-30 membrane,96 gab/iepak | UFC803096 | Merck Millipore |  |  |  | #REF! | [6 empty] | #REF! | [5 empty] | #REF! |  |  |  | #REF!
542 | MultiScreen HTS GV Filter Plate, 0.22 µm, clear, non-sterile,Pore size: 0,22um, 96 well,10 gab/iepak | MSGVN2210 | Merck Millipore |  |  |  | #REF! | [12 empty] | #REF!
543 | MultiScreen HTS HV Filter Plate, 0.45 µm, clear, non-sterile,Pore size: 0,45um, 96 well,10 gab/iepak | MSHVN4510 | Merck Millipore |  |  |  | #REF! | [12 empty] | #REF!
544 | MultiScreen HTS HV Filter Plate, 0.45 µm, white, non-sterile,Pore size: 0,45um, 384 well,10 gab/iepak | MZHVN0W10 | Merck Millipore |  |  |  | #REF! | [12 empty] | #REF!
545 | MultiScreen HTS FB Filter Plate, 1.0/0.65 µm, opaque, non-sterile,Pore size: 0,65um, 96 well, material Barex®/TiO2,10 gab/iepak | MSFBN6B10 | Merck Millipore |  |  |  | #REF! | [12 empty] | #REF!
546 | MultiScreen High Volume Filter Plates with Glass Fiber C, 1.2 µm, opaque, non-sterile,Pore size: 1,2um, 96 well, material Polypropylene,25 gab/iepak | MVFCN1225 | Merck Millipore |  |  |  | #REF! | [12 empty] | #REF!
547 | Cell culture plate 48-well,adherent, cell+,flat, sterile | 83.3923.300 | Sarstedt AG | [14 empty] | #REF! | [6 empty] | #REF!
549 | Clear Seal Diamond for use with polypropylene and polystyrene microplates, 85 mm x 135 mm, 100 sheets/case | AB-0812 | Thermo Scientific | [12 empty] | #REF!
550 | Easy Pierce Heat Sealing Foil for use with polypropylene, polyethylene and polystyrene microplates, 85 mm x 135 mm, 100 sheets/case | AB-0757 | Thermo Scientific | [12 empty] | #REF!
551 | Easy-Peel Heat Sealing Foil for use with polypropylene microplates, 85 mm x 135 mm, 100 sheets/case | AB-0745 | Thermo Scientific | [12 empty] | #REF!
552 | Thermo-Seal for use with polypropylene microplates, 85 mm x 135 mm, 100 sheets/case | AB-0559 | Thermo Scientific | [12 empty] | #REF!
553 | Skalpeļa asmens Nr.21, Nerūsējošā tērauda, individuālie iepakots, sterils, savietojams ar skalpeļa rokturi Nr.4. 100 gab/kastītē | HL1110921 | Heinz Herenz | [10 empty] | #REF! |  |  | #REF! | #REF! |  |  |  | #REF!
554 | Skalpeļa rokturis Nr.4, Nerūsējošā tērauda | HL1110705 | Heinz Herenz | [10 empty] | #REF! |  |  | #REF! | #REF! | #REF! |  |  | #REF!
555 | MultiScreen-HV Filter Plate, 0.45 µm, clear, non-sterile, 50 plates | MAHVN4550 | Millipore |  |  |  | #REF! | [12 empty] | #REF! |  |  |  | #REF!
556 | Nesterili lateksa nepūderēti cimdi, materiāls: dabīgs latekss, bez pūdera, mikroteksturēti, iesaiņojums: 100 gab., derīguma termiņs: 5 gadi no izgatavošanas datuma (norādīts uz iepakojuma) Standarti: Atbilst Direktīvai par Medicīnas ierīcēm 93/42/EEC, Izmērs XS | GG-L-P-XS | Top Glove |  | #REF! | [13 empty] | #REF! | [7 empty] | #REF!
557 | Nesterili lateksa nepūderēti cimdi, materiāls: dabīgs latekss, bez pūdera, mikroteksturēti, iesaiņojums: 100 gab., derīguma termiņs: 5 gadi no izgatavošanas datuma (norādīts uz iepakojuma) Standarti: Atbilst Direktīvai par Medicīnas ierīcēm 93/42/EEC, Izmērs S | GG-L-P-S | Top Glove |  | #REF! | [13 empty] | #REF! | [7 empty] | #REF!
558 | Nesterili lateksa nepūderēti cimdi, materiāls: dabīgs latekss, bez pūdera, mikroteksturēti, iesaiņojums: 100 gab., derīguma termiņs: 5 gadi no izgatavošanas datuma (norādīts uz iepakojuma) Standarti: Atbilst Direktīvai par Medicīnas ierīcēm 93/42/EEC, Izmērs M | GG-L-P-M | Top Glove |  | #REF! | [13 empty] | #REF! | [7 empty] | #REF!
559 | Nesterili lateksa nepūderēti cimdi, materiāls: dabīgs latekss, bez pūdera, mikroteksturēti, iesaiņojums: 100 gab., derīguma termiņs: 5 gadi no izgatavošanas datuma (norādīts uz iepakojuma) Standarti: Atbilst Direktīvai par Medicīnas ierīcēm 93/42/EEC, Izmērs L | GG-L-P-L | Top Glove |  | #REF! | [13 empty] | #REF! | [7 empty] | #REF!
560 | Nesterili lateksa nepūderēti cimdi, materiāls: dabīgs latekss, bez pūdera, mikroteksturēti, iesaiņojums: 100 gab., derīguma termiņs: 5 gadi no izgatavošanas datuma (norādīts uz iepakojuma) Standarti: Atbilst Direktīvai par Medicīnas ierīcēm 93/42/EEC, XL | GG-L-P-XL | Top Glove |  | #REF! | [13 empty] | #REF! | [7 empty] | #REF!
561 | Nesterili nitrila nepūderēti cimdi, materiāls: nitrils, bez pūdera, mikroteksturēti, iesaiņojums: 100 gab., derīguma termiņs: 5 gadi no izgatavošanas datuma (norādīts uz iepakojuma), standarti: atbilst Direktīvai par Medicīnas ierīcēm 93/42/EE, Izmērs XS | GG-N-PF-XS | Top Glove |  | #REF! | [13 empty] | #REF! | [7 empty] | #REF!
562 | Nesterili nitrila nepūderēti cimdi, materiāls: nitrils, bez pūdera, mikroteksturēti, iesaiņojums: 100 gab., derīguma termiņs: 5 gadi no izgatavošanas datuma (norādīts uz iepakojuma), standarti: atbilst Direktīvai par Medicīnas ierīcēm 93/42/EE, Izmērs S | GG-N-PF-S | Top Glove |  | #REF! | [13 empty] | #REF! | [7 empty] | #REF!
563 | Nesterili nitrila nepūderēti cimdi, materiāls: nitrils, bez pūdera, mikroteksturēti, iesaiņojums: 100 gab., derīguma termiņs: 5 gadi no izgatavošanas datuma (norādīts uz iepakojuma), standarti: atbilst Direktīvai par Medicīnas ierīcēm 93/42/EE, Izmērs M | GG-N-PF-M | Top Glove |  | #REF! | [13 empty] | #REF! | [7 empty] | #REF!
564 | Nesterili nitrila nepūderēti cimdi, materiāls: nitrils, bez pūdera, mikroteksturēti, iesaiņojums: 100 gab., derīguma termiņs: 5 gadi no izgatavošanas datuma (norādīts uz iepakojuma), standarti: atbilst Direktīvai par Medicīnas ierīcēm 93/42/EE, Izmērs L | GG-N-PF-L | Top Glove |  | #REF! | [13 empty] | #REF! | [7 empty] | #REF!
565 | Nesterili nitrila nepūderēti cimdi, materiāls: nitrils, bez pūdera, mikroteksturēti, iesaiņojums: 100 gab., derīguma termiņs: 5 gadi no izgatavošanas datuma (norādīts uz iepakojuma), standarti: atbilst Direktīvai par Medicīnas ierīcēm 93/42/EE, Izmērs XL | GG-N-PF-XL | Top Glove |  | #REF! | [13 empty] | #REF! | [7 empty] | #REF!
566 | Nesterili vinila nepūderēti cimdi, materiāls: vinils, bez pūdera, tekstūra: gluda, iesaiņojums: 100 gab.,derīguma termiņš: 5 gadi no izgatavošanas datuma (norādīts uz iepakojuma) Standarti: Atbilst Direktīvai par Medicīnas ierīcēm 93/42/EEC, Izmērs S | GG-V-PF-S | Top Glove |  | #REF! | [12 empty] | #REF! | #REF! | [7 empty] | #REF!
567 | Nesterili vinila nepūderēti cimdi, materiāls: vinils, bez pūdera, tekstūra: gluda, iesaiņojums: 100 gab.,derīguma termiņš: 5 gadi no izgatavošanas datuma (norādīts uz iepakojuma) Standarti: Atbilst Direktīvai par Medicīnas ierīcēm 93/42/EEC, Izmērs M | GG-V-PF-M | Top Glove | [14 empty] | #REF! | #REF! | [7 empty] | #REF!
568 | Nesterili vinila nepūderēti cimdi, materiāls: vinils, bez pūdera, tekstūra: gluda, iesaiņojums: 100 gab.,derīguma termiņš: 5 gadi no izgatavošanas datuma (norādīts uz iepakojuma) Standarti: Atbilst Direktīvai par Medicīnas ierīcēm 93/42/EEC, Izmērs L | GG-V-PF-L | Top Glove | [14 empty] | #REF! | #REF! | [7 empty] | #REF!
569 | Sieviešu laboratorijas halāts. Taisna piegriezuma halāts. Priekšējā aizdare aizpogājam ar pogām, vai apslēpta spiedpogu aizdare. Gara piedurkne. Apakšdaļā piedurknes platums regulējams ar spiedpogām, vai pogām. Divas uzšūtas sānu un viena krūšu kabata. Priekšējās daļas kreisajā pusē kabata pildspalvai. Auduma apraksts: Sastāvs: 100% kokv., izmērs S
570 | Sieviešu laboratorijas halāts. Taisna piegriezuma halāts. Priekšējā aizdare aizpogājam ar pogām, vai apslēpta spiedpogu aizdare. Gara piedurkne. Apakšdaļā piedurknes platums regulējams ar spiedpogām, vai pogām. Divas uzšūtas sānu un viena krūšu kabata. Priekšējās daļas kreisajā pusē kabata pildspalvai. Auduma apraksts: Sastāvs: 100% kokv., izmērs M
571 | Sieviešu laboratorijas halāts. Taisna piegriezuma halāts. Priekšējā aizdare aizpogājam ar pogām, vai apslēpta spiedpogu aizdare. Gara piedurkne. Apakšdaļā piedurknes platums regulējams ar spiedpogām, vai pogām. Divas uzšūtas sānu un viena krūšu kabata. Priekšējās daļas kreisajā pusē kabata pildspalvai. Auduma apraksts: Sastāvs: 100% kokv., izmērs L
572 | Sieviešu laboratorijas halāts. Taisna piegriezuma halāts. Priekšējā aizdare aizpogājam ar pogām, vai apslēpta spiedpogu aizdare. Gara piedurkne. Apakšdaļā piedurknes platums regulējams ar spiedpogām, vai pogām. Divas uzšūtas sānu un viena krūšu kabata. Priekšējās daļas kreisajā pusē kabata pildspalvai. Auduma apraksts: Sastāvs: 100% kokv., izmērs EUR XL
573 | Sieviešu laboratorijas halāts. Taisna piegriezuma halāts. Priekšējā aizdare aizpogājam ar pogām, vai apslēpta spiedpogu aizdare. Gara piedurkne. Apakšdaļā piedurknes platums regulējams ar spiedpogām, vai pogām. Divas uzšūtas sānu un viena krūšu kabata. Priekšējās daļas kreisajā pusē kabata pildspalvai. Auduma apraksts: Sastāvs: 100% kokv., izmērs XXL
574 | Vīriešu, laboratorijas halāts. Taisna piegriezuma halāts. Priekšējā aizdare aizpogājam ar pogām, vai apslēpta spiedpogu aizdare. Gara piedurkne. Apakšdaļā piedurknes platums regulējams ar spiedpogām, vai pogām. Divas uzšūtas sānu un viena krūšu kabata. Priekšējās daļas kreisajā pusē kabata pildspalvai. Auduma apraksts: Sastāvs: Sastāvs: 100% kokv., izmērs S
575 | Vīriešu, laboratorijas halāts. Taisna piegriezuma halāts. Priekšējā aizdare aizpogājam ar pogām, vai apslēpta spiedpogu aizdare. Gara piedurkne. Apakšdaļā piedurknes platums regulējams ar spiedpogām, vai pogām. Divas uzšūtas sānu un viena krūšu kabata. Priekšējās daļas kreisajā pusē kabata pildspalvai. Auduma apraksts: Sastāvs: Sastāvs: 100% kokv., izmērs M
576 | Vīriešu, laboratorijas halāts. Taisna piegriezuma halāts. Priekšējā aizdare aizpogājam ar pogām, vai apslēpta spiedpogu aizdare. Gara piedurkne. Apakšdaļā piedurknes platums regulējams ar spiedpogām, vai pogām. Divas uzšūtas sānu un viena krūšu kabata. Priekšējās daļas kreisajā pusē kabata pildspalvai. Auduma apraksts: Sastāvs: Sastāvs: 100% kokv., izmērs L
577 | Vīriešu, laboratorijas halāts. Taisna piegriezuma halāts. Priekšējā aizdare aizpogājam ar pogām, vai apslēpta spiedpogu aizdare. Gara piedurkne. Apakšdaļā piedurknes platums regulējams ar spiedpogām, vai pogām. Divas uzšūtas sānu un viena krūšu kabata. Priekšējās daļas kreisajā pusē kabata pildspalvai. Auduma apraksts: Sastāvs: Sastāvs: 100% kokv., izmērs XL
578 | Vīriešu, laboratorijas halāts. Taisna piegriezuma halāts. Priekšējā aizdare aizpogājam ar pogām, vai apslēpta spiedpogu aizdare. Gara piedurkne. Apakšdaļā piedurknes platums regulējams ar spiedpogām, vai pogām. Divas uzšūtas sānu un viena krūšu kabata. Priekšējās daļas kreisajā pusē kabata pildspalvai. Auduma apraksts: Sastāvs: Sastāvs: 100% kokv., izmērs XXL
579 | Medicīniskā marle ruļļos, 90cm X 10 m, Blīvums: 19 diegi |  | OLKO
580 | Medicīniskā marle ruļļos, 90cm X 5 m, Blīvums: 19 diegi |  | OLKO
581 | Medicīniskā marle ruļļos, 90cm X 3 m, Blīvums: 19 diegi |  | OLKO
582 | Medicīniskā marle ruļļos, 90cm X 2 m, Blīvums: 19 diegi |  | OLKO
583 | Medicīniskā marle ruļļos, 90cm X 1 m, Blīvums: 19 diegi |  | OLKO
584 | Medicīniskās marles griezums, - 1m x 90cm, Blīvums: 19 diegi |  | OLKO
585 | Medicīniskās marles griezums, - 2m x 90cm, Blīvums: 19 diegi |  | OLKO
586 | Medicīniskās marles griezums, - 3m x 90cm, Blīvums: 19 diegi |  | OLKO
587 | Medicīniskās marles griezums, - 5m x 90cm, Blīvums: 19 diegi |  | OLKO
588 | Medicīniskās marles griezums, - 10m x 90cm, Blīvums: 19 diegi |  | OLKO
589 | Medicīniskā vate ruļļos, svars- 50g; |  | OLKO | [23 empty] | #REF!
590 | Medicīniskā vate ruļļos, svars - 100g; |  | OLKO | [15 empty] | #REF! | [7 empty] | #REF!
591 | Medicīniskā vate ruļļos, svars - 250g; |  | OLKO | [15 empty] | #REF! | [7 empty] | #REF!
592 | Medicīniskā vate ruļļos, svars - 500g; |  | OLKO |  | #REF! | [13 empty] | #REF! | [7 empty] | #REF!
593 | Medicīniskā vate ruļļos, svars - 1kg. |  | OLKO |  | #REF!

## Par 1 apakšvienību Salīdzinājum (hidden)
npk | prasītā prece | Kods | Ražotājs | ADRONA | ARBOR MEDICAL KORPORĀCIJA | BIOAVOTS | BIOTECHA LATVIA | DIAMEDICA | DIAMET | ENOLA | FANEKS | GENMEDICA BALTIC | HYDROX | INBIO | INTERLUX | LABOCHEMA LATVIJA | MEDEKSPERTS | MEDILINK | MEDIQ LATVIJA | OMNILAB BALTIC | ORCUS | PULSAR RĪGA | QUANTUM LATVIJA | SAINT TECH | SARSTEDT | SKUTES | TZMO LATVIJA
|  |  |  | Cena | Cena | Cena | Cena | Cena | Cena | Cena | Cena | Cena | Cena | Cena | Cena | Cena | Cena | Cena | Cena | Cena | Cena | Cena | Cena | Cena | Cena | Cena | Cena
1 | Petri dish 92x16mm [Ø x height] with ventilation cams | 82.1473.001 | Sarstedt AG | [10 empty] | #REF! | [5 empty] | #REF! |  |  |  | #REF! | #REF!
2 | Petri dish 150x20mm with ventilation cams, gamma-sterilised | 82.1184 | Sarstedt AG | [14 empty] | #REF! |  | #REF! |  |  |  | #REF! | #REF!
3 | Petri dish 100x100x20mm, gamma-sterilised | 82.9923.422 | Sarstedt AG | [16 empty] | #REF! |  |  |  | #REF! | #REF!
4 | Petri dish 60x15mm with ventilation cams, gamma-sterilised | 82.1194 | Sarstedt AG | [14 empty] | #REF! |  | #REF! |  |  |  | #REF! | #REF!
5 | Petri dishes 92x16mm [Ø x height] witouth ventilation cams | 82.1472.001 | Sarstedt AG | [10 empty] | #REF! | [5 empty] | #REF! |  |  |  | #REF! | #REF!
6 | PCR strips 0.2ml/8 pcs per chain + Lid chain compatible with the 0.2ml PCR strips. Abiem produktiem jābūt savstarpēji saderīgiem. Tomēr pasūtītājs tiesīgs iegādāties arī katru produktu atsevišķi. | 72.985.002 + 65.989.002 | Sarstedt AG |  | #REF! | [8 empty] | #REF! | [5 empty] | #REF! |  |  |  | #REF! | #REF!
7 | PCR strips with individual caps (0.2ml/8 pcs) | 72.991.002 | Sarstedt AG |  | #REF! | [8 empty] | #REF! | [5 empty] | #REF! |  |  |  | #REF! | #REF!
8 | 0.2 ml tubes for PCR | 72.737.002 | Sarstedt AG |  | #REF! | [6 empty] | #REF! |  | #REF! | [5 empty] | #REF! |  |  |  | #REF! | #REF!
9 | 0.5 ml tubes | 72.735.002 | Sarstedt AG |  | #REF! | [6 empty] | #REF! |  | #REF! | [5 empty] | #REF! |  |  |  | #REF! | #REF!
10 | 0,5 ml tubes | 72.704 | Sarstedt AG | [8 empty] | #REF! |  | #REF! | [5 empty] | #REF! |  |  |  |  | #REF!
11 | 0.5 ml tubes for PCR | 72.735.100 | Sarstedt AG | [8 empty] | #REF! |  | #REF! | [5 empty] | #REF! |  |  |  |  | #REF!
12 | Multiply PCR single tubes 0,5ml | 72.735.002 | Sarstedt AG | [8 empty] | #REF! |  | #REF! | [5 empty] | #REF! |  |  |  | #REF! | #REF!
13 | 1.5 ml tubes with attached PP cap | 72.690.001 | Sarstedt AG | [8 empty] | #REF! |  | #REF! |  |  |  | #REF! |  | #REF! |  |  |  | #REF! | #REF!
14 | 1.5 ml tubes with attached PP cap, with graduation and frosted writing space | 72.690.550 | Sarstedt AG |  | #REF! | [6 empty] | #REF! |  | #REF! |  |  |  | #REF! |  | #REF! |  |  |  | #REF! | #REF!
15 | 1.5 ml tubes with attached PP cap with locking mechanism | 72.706 | Sarstedt AG | [8 empty] | #REF! |  | #REF! | [5 empty] | #REF! |  |  |  | #REF! | #REF!
16 | 1.5 ml tubes with attached PP cap | 72.706.200 | Sarstedt AG | [8 empty] | #REF! |  | #REF! |  |  |  | #REF! |  | #REF! |  |  |  | #REF! | #REF!
17 | Micro tube 2,0 ml | 72.695.500 | Sarstedt AG |  | #REF! | [6 empty] | #REF! |  | #REF! | [5 empty] | #REF! |  |  |  | #REF! | #REF!
18 | Micro tube 2ml | 72.694.006 | Sarstedt AG | [8 empty] | #REF! |  | #REF! | [5 empty] | #REF! |  |  |  | #REF! | #REF!
19 | Micro tubes 2.0 ml , screw cap | 72.694.217 | Sarstedt AG | [8 empty] | #REF! |  | #REF! | [5 empty] | #REF! |  |  |  |  | #REF!
20 | Safe-seal micro tube 2ml, PP, 40/10.8mm [Length/Ø] | 72.695.500 | Sarstedt AG | [10 empty] | #REF! | [5 empty] | #REF! |  |  |  | #REF! | #REF!
21 | CryoPure storage system 1.2 ml tubes with external thread | 72.377 | Sarstedt AG | [10 empty] | #REF! | [5 empty] | #REF! |  |  |  |  | #REF!
22 | CryoPure 2.0 ml tubes | 72.380 | Sarstedt AG | [8 empty] | #REF! |  | #REF! | [5 empty] | #REF! |  |  |  |  | #REF! | #REF!
23 | 5ml tubes 57x15.3mm PP | 60.558.001 | Sarstedt AG | [10 empty] | #REF! | [5 empty] | #REF! |  |  |  | #REF! | #REF!
24 | BD Falcon round bottom tubes 5 ml SNAP CAP | 55.476.013 | Sarstedt AG | [11 empty] | #REF! |  |  | #REF! |  | #REF! |  |  |  | #REF! | #REF!
25 | Round-Bottom Tubes, 12x75 mm (Ø x length), Polystyrene, Snap cap with cell strainer, 5.0 ml, Rcf rating : 1400; sterile, iepakojumā 500 gab. | 352235 | BD Bioscience | [9 empty] | #REF! |  | #REF! | [8 empty] | #REF!
26 | Round-Bottom Tube, 12x75 mm (Ø x length), Polystyrene, without cap, 5.0 ml, Rcf rating : 1400; sterile | 55.1579 | Sarstedt AG | [16 empty] | #REF! |  |  |  |  | #REF!
27 | Conical centrifugation tubes (Falcon type) 15ml | 62.554.001 | Sarstedt AG |  | #REF! | [6 empty] | #REF! |  |  | #REF! |  |  | #REF! |  | #REF! |  |  |  | #REF! | #REF!
28 | Reagent and centrifuge tube 15ml, 76x20mm [Length/Ø], conical, skirted base | 60.732.001 | Sarstedt AG | [16 empty] | #REF! |  |  |  |  | #REF!
29 | Tube 15ml, 120x17mm [Length/Ø], conical base | 62.554.002 | Sarstedt AG |  | #REF! | [6 empty] | #REF! | [5 empty] | #REF! |  | #REF! |  |  |  | #REF! | #REF!
30 | Tube 15ml, 120x17mm [Length/Ø], conical base | 62.554.502 | Sarstedt AG | [8 empty] | #REF! | [5 empty] | #REF! |  | #REF! |  |  |  | #REF! | #REF!
31 | Tube 25ml, 90x25mm [Length/Ø], skirted base | 60.9922.243 | Sarstedt AG | [16 empty] | #REF! |  |  |  | #REF! | #REF!
32 | Tube 50ml, 115x28mm [Length/Ø], skirted base. 50 ml mēģenes. Sterili, tilpums 50 ml, no caurspīdīgas plastmasas-polipropilēna, koniski, graduēti, koniski, ar noņemamiem skrūvējamiem vāciņiem, ar konisku pamatni, ar vietu uzrakstiem, izturība līdz 3500 x g. Iepakojumā 50 gab. | 62.559.001 | Sarstedt AG |  | #REF! | [6 empty] | #REF! | [7 empty] | #REF! |  |  |  |  | #REF!
33 | Tube 50ml, 114x28mm [Length/Ø], conical base. 50 ml mēģenes. Sterili, tilpums 50 ml, no caurspīdīgas plastmasas-polipropilēna, koniski, graduēti, koniski, ar noņemamiem skrūvējamiem vāciņiem, ar vietu uzrakstiem, izturība līdz 3500 x g. Iepakojumā 50 gab. | 62.547.254 | Sarstedt AG |  | #REF! | [6 empty] | #REF! | [7 empty] | #REF! |  |  |  |  | #REF!
34 | PCR plates, 96 well, 0.3 ml, without skirt, sealable with heat-resistant tape | 72.1978.202 | Sarstedt AG | [16 empty] | #REF! |  |  |  |  | #REF!
35 | 0.2 ml non-skirted 96-well PCR plate | 72.1981.202 vai 72.1980.202 | Sarstedt AG |  | #REF! | [14 empty] | #REF! |  |  |  |  | #REF!
36 | Adhesive PCR Sealing foil sheets | 95.1994 | Sarstedt AG |  | #REF! | [14 empty] | #REF! |  |  |  |  | #REF!
37 | 10 ul filter tips, universal | 70.1130.210 | Sarstedt AG | [8 empty] | #REF! |  | #REF! | [5 empty] | #REF! | #REF! |  |  | #REF! | #REF! | #REF!
38 | 10 ul filter tips, Gilson | 70.1131.210 | Sarstedt AG |  | #REF! | [6 empty] | #REF! |  | #REF! | [5 empty] | #REF! | #REF! |  |  |  | #REF! | #REF!
39 | 10 ul filter tips, Eppendorf | 70.1115.210 | Sarstedt AG |  | #REF! | [6 empty] | #REF! |  | #REF! | [5 empty] | #REF! | #REF! |  |  | #REF! | #REF! | #REF!
40 | 20 ul filter tips | 70.760.213 | Sarstedt AG | [8 empty] | #REF! |  | #REF! | [5 empty] | #REF! | #REF! |  |  | #REF! | #REF! | #REF!
41 | Biospher Filter Tip, 0,1-10 mkl, garie (long), kāta aizsargs, Iepakoti kastēs pa 96 gab. | 70.1131.210. | Sarstedt AG | [8 empty] | #REF! |  | #REF! | [5 empty] | #REF! | #REF! |  |  | #REF! | #REF!
42 | 200 ul filter tips | 70.760.211 | Sarstedt AG | [8 empty] | #REF! |  | #REF! | [5 empty] | #REF! | #REF! |  |  | #REF! | #REF!
43 | 250 ul filter tips | 70.765.210 | Sarstedt AG | [8 empty] | #REF! | [7 empty] | #REF! | #REF! |  |  |  | #REF!
44 | Kapilāro asiņu kolekcijas stobriņš. Volume 250-500 μL. Additive: PST (plasma separating tube (PST gel) additive Sodium Heparin vai Lithium Heparin vai Ammonium Heparin) | [10 empty] | #REF! |  | #REF!
45 | 10 ul tips, universal | 70.1130 | Sarstedt AG | [8 empty] | #REF! |  | #REF! | [5 empty] | #REF! | #REF! |  |  | #REF! | #REF!
46 | 10 ul tips, Gilson | 70.1131 | Sarstedt AG |  | #REF! | [6 empty] | #REF! |  | #REF! | [5 empty] | #REF! | #REF! |  |  |  | #REF!
47 | 10 ul tips, Eppendorf | 70.1115 | Sarstedt AG |  | #REF! | [6 empty] | #REF! |  | #REF! | [5 empty] | #REF! | #REF! |  |  | #REF! | #REF!
48 | 200 ul tips, Gilson type | 70.760.002 | Sarstedt AG |  | #REF! | [6 empty] | #REF! |  | #REF! | [5 empty] | #REF! | #REF! |  |  | #REF! | #REF!
49 | 200 ul tips, Eppendorf type | 70.760.002 | Sarstedt AG |  | #REF! | [6 empty] | #REF! |  | #REF! |  |  |  | #REF! |  | #REF! | #REF! |  |  | #REF! | #REF!
50 | 250 mkl tips | 70.760.001 | Sarstedt AG | [8 empty] | #REF! | [7 empty] | #REF! | #REF! |  |  |  | #REF!
51 | 300 ul tips Finntip | 70.765 | Sarstedt AG | [8 empty] | #REF! | [7 empty] | #REF! | #REF! |  |  | #REF! | #REF!
52 | 1000 ul tips | 70.762 | Sarstedt AG |  | #REF! | [6 empty] | #REF! |  | #REF! |  |  |  | #REF! |  | #REF! | #REF! |  |  | #REF! | #REF!
53 | 5 ml tips Eppendorf Research/Biohit | 70.1183.002 | Sarstedt AG |  | #REF! | [6 empty] | #REF! |  | #REF! | [5 empty] | #REF! | #REF! |  |  |  | #REF! | #REF!
54 | 250 mkl tips | 70.760.501 | Sarstedt AG | [8 empty] | #REF! | [7 empty] | #REF! | #REF! |  |  | #REF! | #REF!
55 | 10x96 0.1-10ul tip reloads | Eppendorf 0030 073.363 10traysx96 / iepak. | Eppendorf | [8 empty] | #REF! | #REF! | #REF! | [5 empty] | #REF! | #REF! |  | #REF! | #REF! | #REF!
56 | 10x96 2-200ul tip reloads | Eppendorf 0030 073.428 10traysx96 / iepak. | Eppendorf | [8 empty] | #REF! | #REF! | #REF! | [5 empty] | #REF! | #REF! |  | #REF! | #REF! | #REF!
57 | 10x96 50-1000ul tip reloads | Eppendorf 0030 073.460 10traysx96 / iepak. | Eppendorf | [8 empty] | #REF! | #REF! | #REF! | [5 empty] | #REF! | #REF! |  | #REF! | #REF!
58 | epTIPS STANDARD 50-1000 uL, Eppendorf, 71 mm | Eppendorf 0030 000.919 2x500 / iepak. | Eppendorf | [8 empty] | #REF! | #REF! | #REF! | [5 empty] | #REF! |  |  | #REF! | #REF! | #REF!
59 | epTIPS Reloads, 10 trays of 96 Eppendorf, 53 mm | Eppendorf 0030 073.428 (=Cat. No. 022491539 North America) 10traysx96 / iepak. | Eppendorf | [9 empty] | #REF! | #REF! | [5 empty] | #REF! |  |  | #REF! | #REF! | #REF!
60 | epTIPS Reloads, 10 trays of 96 Eppendorf, 40 mm | Eppendorf 0030 073.380 (=Cat. No. 022491512 North America) 10traysx96 / iepak. | Eppendorf | [9 empty] | #REF! | [6 empty] | #REF! |  |  | #REF! | #REF!
61 | Eppendorf Combitips plus 0.5ml Syringe (10-100µl) | Eppendorf 0030 069.226 100 / iepak. | Eppendorf | [19 empty] | #REF!
62 | Eppendorf Combitips plus 1.0ml Syringe (20-200µl) | Eppendorf 0030 069.234 100 / iepak. | Eppendorf | [19 empty] | #REF!
63 | Eppendorf Combitips plus 10ml Syringe (200-2000µl) | Eppendorf 0030 069.269 100 / iepak. | Eppendorf | [19 empty] | #REF!
64 | Eppendorf Combitips plus 25ml Syringe (500-5000µl) | Eppendorf 0030 069.293 100 / iepak. | Eppendorf | [19 empty] | #REF!
65 | Eppendorf Combitips plus 0,1ml (1-20µl) | Eppendorf 0030 069.200 100 / iepak. | Eppendorf | [19 empty] | #REF!
66 | Eppendorf Combitips plus 0,2ml (2-40µl) | Eppendorf 0030 069.218100 / iepak. | Eppendorf | [19 empty] | #REF!
67 | Eppendorf Combitips plus 0,5ml (5-100µl) | Eppendorf 0030 069.226 100 / iepak. | Eppendorf | [19 empty] | #REF!
68 | Plastibrand PD-tips, 0.1 ml | Plastibrand PD-tips, 0.1 ml, Brand kataloga nr. 702683 , iepakojumā 100 gab. | Brand | [8 empty] | #REF! | #REF! |  | #REF! |  |  |  |  | #REF! |  |  |  | #REF! |  | #REF!
69 | Plastibrand PD-tips, 0.5 ml | Plastibrand PD-tips, 0.5 ml, Brand kataloga nr. 702684 , iepakojumā 100 gab. | Brand | [8 empty] | #REF! | #REF! |  | #REF! |  |  |  |  | #REF! |  |  |  | #REF! |  | #REF!
70 | Plastibrand PD-tips, 1.25 ml | Plastibrand PD-tips, 1.25 ml, Brand kataloga nr. 702686 , iepakojumā 100 gab. | Brand | [8 empty] | #REF! | #REF! |  | #REF! |  |  |  |  | #REF! |  |  |  | #REF! |  | #REF!
71 | Plastibrand PD-tips, 5.0 ml | Plastibrand PD-tips, 5.0 ml, Brand kataloga nr. 702690 , iepakojumā 100 gab. | Brand | [8 empty] | #REF! | #REF! |  | #REF! |  |  |  |  | #REF! |  |  |  | #REF! |  | #REF!
72 | Plastibrand PD-tips, 12.5 ml | Plastibrand PD-tips, 12.5 ml, Brand kataloga nr. 702692 , iepakojumā 100 gab. | Brand | [8 empty] | #REF! | #REF! |  | #REF! |  |  |  |  | #REF! |  |  |  | #REF! |  | #REF!
73 | Syringe filter, 0.2 mkm pore size (for filtration of aqueous solutions up to 100 ml); filtration surface 5.3cm2 | 83.1826.001 | Sarstedt AG | [10 empty] | #REF! |  |  |  | #REF! |  | #REF! |  |  |  | #REF! | #REF!
74 | Filtropur V50 0.2, 500 ml Vacuum filter | 83.1823.001 | Sarstedt AG | [10 empty] | #REF! | [5 empty] | #REF! |  |  |  | #REF! | #REF!
75 | Serological pipette 1ml, graduation 1/100ml | 86.1251.001 | Sarstedt AG | [10 empty] | #REF! |  |  |  | #REF! |  | #REF! |  |  |  | #REF! | #REF!
76 | Serological pipette 2ml, graduation 1/100ml | 86.1252.001 | Sarstedt AG | [10 empty] | #REF! |  |  |  | #REF! |  | #REF! |  |  |  | #REF! | #REF!
77 | Serological pipette 5ml, graduation 1/10ml | 86.1253.001 | Sarstedt AG | [10 empty] | #REF! |  |  |  | #REF! |  | #REF! |  |  |  | #REF! | #REF!
78 | Serological pipette 10ml, graduation 1/10ml | 86.1254.001 | Sarstedt AG | [10 empty] | #REF! |  |  |  | #REF! |  | #REF! |  |  |  | #REF! | #REF!
79 | Serological pipette 25ml, graduation 2/10ml | 86.1685.001 | Sarstedt AG | [10 empty] | #REF! |  |  |  | #REF! |  | #REF! |  |  |  | #REF! | #REF!
80 | Transfer pipette 3.5ml bulb volume, 156mm length; | 86.1172.001 | Sarstedt AG | [16 empty] | #REF! |  |  |  | #REF! | #REF!
81 | Transfer pipette 3,5 ml bulb volume, 156 mm length | 86.1171.001 | Sarstedt AG | [16 empty] | #REF! |  |  |  | #REF! | #REF!
82 | Tissue culture Flask T-25 (growth area), volume 50ml for adherent cells with ventilation | 83.1810.002 | Sarstedt AG | [14 empty] | #REF! |  | #REF! |  |  |  | #REF! | #REF!
83 | Tissue culture Flask T-75 (growth area), volume 250ml for adherent cells with ventilation | 83.1813.002 | Sarstedt AG | [14 empty] | #REF! |  | #REF! |  |  |  | #REF! | #REF!
84 | Tissue culture Flask T175 (growth area), volume 650ml for adherent cells with ventilation | 83.1812.002 | Sarstedt AG | [14 empty] | #REF! |  | #REF! |  |  |  |  | #REF!
85 | Tissue culture Flask T-25 (growth area), volume 50ml for adherent cells without ventilation | 83.1810 | Sarstedt AG | [14 empty] | #REF! |  | #REF! |  |  |  |  | #REF!
86 | Tissue culture Flask T-75 (growth area), volume 250ml for adherent cells without ventilation | 83.1813 | Sarstedt AG | [14 empty] | #REF! |  | #REF! |  |  |  |  | #REF!
87 | Tissue culture Flask T-25 (growth area), volume 50ml for suspension and hybridoma cells with ventilation | 83.1810.502 | Sarstedt AG | [16 empty] | #REF! |  |  |  |  | #REF!
88 | Tissue culture Flask T-75 (growth area), volume 250ml for suspension and hybridoma cells with ventilation | 83.1813.502 | Sarstedt AG | [16 empty] | #REF! |  |  |  | #REF! | #REF!
89 | Tissue culture Flask T175 (growth area), volume 650ml for suspension and hybridoma cells with ventilation | 83.1812.502 | Sarstedt AG | [16 empty] | #REF! |  |  |  | #REF! | #REF!
90 | Tissue culture Flask T-25 (growth area), volume 50ml for suspension and hybridoma cells without ventilation | 83.1810.500 | Sarstedt AG | [16 empty] | #REF! |  |  |  |  | #REF!
91 | Tissue culture Flask T-75 (growth area), volume 250ml for suspension and hybridoma cells without ventilation | 83.1813.500 | Sarstedt AG | [16 empty] | #REF! |  |  |  |  | #REF!
92 | Tissue culture Flask T-25 (growth area), volume 50ml for adherent cells with Cell+ grow surface with ventilation | 83.1810.302 | Sarstedt AG | [14 empty] | #REF! |  | #REF! |  |  |  |  | #REF!
93 | Tissue culture Flask T-75 (growth area), volume 250ml for adherent cells with Cell+ grow surface with ventilation | 83.1813.302 | Sarstedt AG | [14 empty] | #REF! |  | #REF! |  |  |  |  | #REF!
94 | Tissue culture Flask T175 (growth area), volume 650ml for adherent cells with Cell+ grow surface with ventilation | 83.1812.302 | Sarstedt AG | [14 empty] | #REF! |  | #REF! |  |  |  | #REF! | #REF!
95 | Tissue Culture Plate 96 well, growth surface 0.35 cm2; max volume 0.38 ml for adherent cells | 83.1835 | Sarstedt AG | [14 empty] | #REF! |  | #REF! |  |  |  |  | #REF!
96 | Tissue Culture Plate 24 well, growth surface 2.0 cm2; max volume 3.6 ml for adherent cells | 83.1836 | Sarstedt AG | [14 empty] | #REF! |  | #REF! |  |  |  |  | #REF!
97 | Tissue Culture Plate 6 well growth surface 9.5 cm2; max volume 17.2 ml for adherent cells | 83.1839 | Sarstedt AG | [14 empty] | #REF! |  | #REF! |  |  |  |  | #REF!
98 | Tissue Culture Plate 96 well, growth surface 0.35 cm2; max volume 0.38 ml for adherent cells with Cell+ grow surface | 83.1835.300 | Sarstedt AG | [14 empty] | #REF! |  | #REF! |  |  |  |  | #REF!
99 | Tissue Culture Plate 24 well, growth surface 2.0 cm2; max volume 3.6 ml for adherent cells with Cell+ grow surface | 83.1836.300 | Sarstedt AG | [14 empty] | #REF! |  | #REF! |  |  |  |  | #REF!
100 | Tissue Culture Plate 6 well growth surface 9.5 cm2; max volume 17.2 ml for adherent cells with Cell+ grow surface | 83.1839.300 | Sarstedt AG | [14 empty] | #REF! |  | #REF! |  |  |  |  | #REF!
101 | Tissue Culture Plate 96 well, growth surface 0.35 cm2; max volume 0.38 ml for suspension and hybridoma cells | 83.1835.500 | Sarstedt AG | [16 empty] | #REF! |  |  |  |  | #REF!
102 | Tissue Culture Plate 24 well, growth surface 2.0 cm2; max volume 3.6 ml for suspension and hybridoma cells | 83.1836.500 | Sarstedt AG | [16 empty] | #REF! |  |  |  |  | #REF!
103 | Tissue Culture Plate 6 well growth surface 9.5 cm2; max volume 17.2 ml for suspension and hybridoma cells | 83.1839.500 | Sarstedt AG | [16 empty] | #REF! |  |  |  |  | #REF!
104 | Tissue Culture Plate 96 well with lid, growth surface 0.35 cm2; max volume 0.38 ml for suspension cells with U shape base | 83.1837.500 | Sarstedt AG | [14 empty] | #REF! |  | #REF! |  |  |  |  | #REF!
105 | Corning® Ultra-Low Attachment 25cm² Rectangular Canted Neck Cell Culture Flask with Vent Cap, #3815, Corning | 3815 | Corning | [9 empty] | #REF! | #REF! |  | #REF! |  | #REF! |  | #REF!
106 | Costar® 6 Well Clear Flat Bottom Ultra Low Attachment Multiple Well Plates, Individually Wrapped, Sterile, Product #3471, Corning | 3471 | Corning | [9 empty] | #REF! | #REF! |  | #REF! |  | #REF! |  | #REF!
107 | Costar® 24 Well Clear Flat Bottom Ultra Low Attachment Multiple Well Plates, Individually Wrapped, Sterile, Product #3473, Corning | 3473 | Corning | [9 empty] | #REF! | #REF! |  | #REF! |  | #REF! |  | #REF!
108 | 96 Well Clear Flat Bottom Ultra Low Attachment Microplate, Individually Wrapped, with Lid, Sterile, Product #3474, Corning | 3474 | Corning | [9 empty] | #REF! | #REF! |  | #REF! |  | #REF! |  | #REF!
109 | Cell+ plates, 60x15mm, growth area 21 cm2 | 83.1801.003 | Sarstedt AG | [14 empty] | #REF! |  | #REF! |  |  |  |  | #REF!
110 | Cell Strainer, 40 um | 352340 | BD | [9 empty] | #REF! | #REF! | #REF! | #REF! |  | #REF!
111 | TC Dish 60x15mm girded, growth area 21 cm2, 60/15mm [Ø x height] | 83.1801 | Sarstedt AG | [14 empty] | #REF! |  | #REF! |  |  |  |  | #REF!
112 | Tissue Culture Dish 100x20mm, growth area 58 cm2, 100/20 mm [Ø x height] | 83.1802 | Sarstedt AG | [14 empty] | #REF! |  | #REF! |  |  |  |  | #REF!
113 | TC Dish 150x20mm, growth area 152 cm2, 150/20 mm [Ø x height] | 83.1803 | Sarstedt AG | [14 empty] | #REF! |  | #REF! |  |  |  |  | #REF!
114 | Tissue Culture Plate 12-well for adherent cells with Cell+ grow surface | 665980 | Greiner Bio One |  |  |  |  | #REF! | [9 empty] | #REF! | [5 empty] | #REF! | #REF! | #REF!
115 | Tissue Culture Plate 12-well for adherent cells | 665180 | Greiner Bio One |  |  |  |  | #REF! | [9 empty] | #REF! | [5 empty] | #REF! | #REF! | #REF!
116 | Tissue Culture Dish 35/10 mm,growth area 8cm2,Cell+ surfice | 83.1800.003 | Sarstedt AG | [14 empty] | #REF! |  | #REF! |  |  |  |  | #REF!
117 | Tissue Culture Dish 35/10 mm,growth area 8cm2 | 83.1800 | Sarstedt AG | [14 empty] | #REF! |  | #REF! |  |  |  |  | #REF!
118 | Tissue culture plate 4-well for adherent cells,sterile,treated for optimal cell attachment and growth. | 30004 | SPL Lifesciences | [14 empty] | #REF!
119 | TC coverslips for microscopy,12 mm | 83.1840.002 | Sarstedt AG | [14 empty] | #REF! |  | #REF! |  |  |  |  | #REF!
120 | Cell scraper with 2-position blade, 25 cm | 83.1830 | Sarstedt AG | [14 empty] | #REF! |  | #REF! |  |  |  | #REF! | #REF!
121 | Inoculation loop 1 mkl | 86.1567.010 | Sarstedt AG |  | #REF! | [8 empty] | #REF! |  |  |  | #REF! |  | #REF! |  |  |  | #REF! | #REF!
122 | Inoculation loop 10 mkl | 86.1562.010 | Sarstedt AG |  | #REF! | [8 empty] | #REF! |  |  |  | #REF! |  | #REF! |  |  |  | #REF! | #REF!
123 | Inoculation spreader | 86.1569.001 | Sarstedt AG | [10 empty] | #REF! |  |  |  | #REF! |  | #REF! |  |  |  | #REF! | #REF!
124 | UV micro cuvette, 12.5x12.5x45 (WxDxH) | 67.758 | Sarstedt AG | [16 empty] | #REF! |  |  |  |  | #REF!
125 | Adhesive Sealing Types for Bioanalytical Applications | 95.1995 | Sarstedt AG |  | #REF! | [14 empty] | #REF! |  |  |  |  | #REF!
126 | Storage box from cardboard material for 50 ml tubes, capacity 16 (4x4), 148x148x118 mm (LxWxH) | 95.64.916 | Sarstedt AG | [16 empty] | #REF! |  |  |  | #REF! | #REF!
127 | Storage box from cardboard material for 1.5 ml tubes, capacity 100 (10x10), 135x135x45 mm (LxWxH) | 95.64.997 | Sarstedt AG | [16 empty] | #REF! |  |  |  | #REF! | #REF!
128 | Storage box from cardboard material for 1.5 ml tubes, capacity 81 (9x9), 135x135x45 mm (LxWxH) | 95.64.981 | Sarstedt AG | [16 empty] | #REF! |  |  |  | #REF! | #REF!
129 | Storage box from cardboard material for 0.5 ml tubes, capacity 100 (10x10), 135x135x34 mm (LxWxH) | 95.64.923 | Sarstedt AG | [16 empty] | #REF! |  |  |  | #REF! | #REF!
130 | Styrofoam container with lid for 20 (5x4), size 85x100x65 | 95.64.253 | Sarstedt AG | [16 empty] | #REF! |  |  |  | #REF! | #REF!
131 | Styrofoam container with lid for 100 (5x20), size 100x340x65 | 95.64.249 | Sarstedt AG | [16 empty] | #REF! |  |  |  | #REF! | #REF!
132 | Disposal bag | 86.1197 | Sarstedt AG | [16 empty] | #REF! |  |  |  | #REF! | #REF!
133 | Rack D12 | 93.854 | Sarstedt AG | [16 empty] | #REF! |  |  |  | #REF! | #REF!
134 | PP-microplate, 384 well, Cat. Nr. 781209 Greiner Bio-One vai ekvivalents | 781209 | Greiner Bio-One |  |  |  |  | #REF! | [17 empty] | #REF!
135 | Platesealer, viewseal, Cat.Nr. 676070 Greiner Bio-One vai ekvivalents | 676070 | Greiner Bio-One |  |  |  |  | #REF! | [15 empty] | #REF! |  | #REF!
136 | 0.8ML STORAGE PLATE | 82.1971.002 | Sarstedt AG |  | #REF! | [14 empty] | #REF! |  |  |  |  | #REF!
137 | 2.2ML STORAGE PLATE | 82.1972.002 | Sarstedt AG |  | #REF! | [14 empty] | #REF! |  |  |  |  | #REF!
138 | 96 well bacterial growth plate | 7701-5205 | Whatman
139 | Planšetes ELISA reakcijas veikšanai, 16 bedrīšu modulis, virsma optimizēta proteīnu absorbcijai | 756(5)001 | Greiner Bio-One |  |  |  |  | #REF! | [9 empty] | #REF! | [7 empty] | #REF!
140 | Planšetes ELISA reakcijas veikšanai, 96 bedrīšu modulis, virsma optimizēta proteīnu absorbcijai | 655(0)001 | Greiner Bio-One |  |  |  |  | #REF! | [9 empty] | #REF! | [6 empty] | #REF! | #REF!
141 | Planšetes ELISA reakcijas veikšanai, 16 bedrīšu modulis, virsma optimizēta oligopeptīdu absorbcijai | 756(5)001 | Greiner Bio-One |  |  |  |  | #REF! | [9 empty] | #REF! | [7 empty] | #REF!
142 | Planšetes ELISA reakcijas veikšanai, 96 bedrīšu modulis, virsma optimizēta oligopeptīdu absorbcijai, 100/case | 655(0)001 | Greiner Bio-One |  |  |  |  | #REF! | [9 empty] | #REF! | [6 empty] | #REF! | #REF!
143 | 96 bedrīšu planšetes luminiscentas analīzes veikšanai, polistirēns, balta krāsa, virsma nav apstrādāta. LUMITRAC 200 , 40 pcs/box | 655075 | Brand | [14 empty] | #REF! | [5 empty] | #REF! |  | #REF!
144 | Microtest plates, PS, 96 wells, round bottom. | 650101 | Greiner Bio-One |  |  |  |  | #REF! | [9 empty] | #REF! | [5 empty] | #REF! | #REF! | #REF!
145 | LabTek Chamber slides | 94.6170.402 | Sarstedt AG | [14 empty] | #REF! | [6 empty] | #REF!
146 | LabTek Chamber slides | 94.6140.402 | Sarstedt AG | [21 empty] | #REF!
147 | LabTek Chamber slides | 94.6170.802 | Sarstedt AG | [21 empty] | #REF!
148 | LabTek Chamber slides | 94.6140.802 | Sarstedt AG | [14 empty] | #REF! | [6 empty] | #REF!
149 | Filter (sterile)0,45 mkl Integra | 153015 | Integra | [9 empty] | #REF! | [5 empty] | #REF!
150 | Bio-Rad 165-2088 MicroPulser/Gene Pulser Cuvettes, 0.4 cm gap, 50 (standard pack) | 165-2088 | Bio-Rad | [5 empty] | #REF! |  |  |  | #REF!
151 | Kārba priekšmetstikliņu uzglabāšanai un transportēšanai, zila, ar korķa oderējumu. Paredzēta 25 priekšmetstikliņiem. | 631-1506 | VWR | [9 empty] | #REF! |  | #REF! | #REF! |  |  | #REF!
152 | Kārba priekšmetstikliņu uzglabāšanai un transportēšanai, zaļa, ar korķa oderējumu. Paredzēta 100 priekšmetstikliņiem. | 631-1501 | VWR | [9 empty] | #REF! |  | #REF! | #REF!
153 | Ultra-clear centrifuge tubes, savietojamas ar Beckman centrifūgu rotoru SW32Ti, 25x89 mm (qty. 50), 38.5 ml. | 2344058 | Beckman
154 | Polyallomer centrifuge tubes savietojamas ar Beckman centrifūgu rotoru SW32Ti, 25x89 mm (qty. 50), 38.5 m. | 326823 | Beckman
155 | Ultra-clear centrifuge tubes savietojamas ar Beckman centrifūgu rotoru SW40Ti, 14x95 mm (qty. 50), 14 ml. | 344060 | Beckman
156 | Tube, thinwall, polyallomer, 14 ml, 14 x 95 mm (qty. 50), Savietojamas ar Beckman centrifūgu rotoru SW40Ti | 331374 | Beckman
157 | Thickwall Polyallomer Tubes 3.5 ml, 13 x 51 mm (qty. 25), savietojamas ar Beckman centrifūgu rotoru TLA-100.3 | 349623 | Beckman
158 | Thickwall Polycarbonate Tubes 3.5 ml, 13 x 51 mm (qty. 25), savietojami ar Beckman centrifūgu rotoru TLA-100.3 | 349622 | Beckman
159 | Polycarbonate Bottle with Caps 500 ml, 69 x 160 mm, (qty. 6), savietojami ar Beckman centrifūgu rotoriem JA-10 un JA-10.500 | 361690 | Beckman
160 | Polyallomer Bottle with Screw-On Cap 50 ml, 29 x 104 mm (qty. 25), savietojami ar Beckman centrifūgu rotoriem JA-20 un JA-30.50 | 357003 | Beckman
161 | Polycarbonate Bottle with Screw-On Cap 50 ml, 29 x 104 mm (qty. 25), savietojami ar Beckman centrifūgu rotoriem JA-20 un JA-30.50 | 357002 | Beckman
162 | Polycarbonate Aluminum Bottle with Cap Assembly 26.3 ml, 25 x 89 mm, 1 x 3-1/2 in (qty. 6), savietojamas ar Beckamn centrifūgu rotoru 70Ti | 355618 | Beckman
163 | Bottle Polycarbonate 26.3 ml, 25 x 89 mm (qty. 6), savietojami ar Beckman centrifūgu rotoru 70Ti | 355654 | Beckman
164 | Filtrpapīrs, Filtrpapīrs, loksnes, viegls, bez hlora, laboratoriskai lietošanai, vienas loksnes izmērs 50x50 cm | 898_817 | [7 empty] | #REF! |  |  |  | #REF!
165 | pH indikatori (stripi), Ph indikator papīrīši (stripi), diapazons pH 0-14,0, pH graduēšana -1,0 | 524151.1825 | [10 empty] | #REF! | #REF! |  | #REF! |  | #REF! | [7 empty] | #REF!
166 | Whatman blotēšanas papīrs. Whatman blotēšanas papīrs. Loksnēs. Vienas loksnes izmērs ne mazāks 30x25 cm vai 46 cm × 57 cm | WHA10427826 | Whatman | [7 empty] | #REF! |  | #REF! | #REF! |  | #REF! |  |  | #REF! |  |  |  |  | #REF! |  | #REF!
167 | Trauciņi svēršanai 35 x 35 x 5mm vai 41 x 41 x 8mm. Trauciņi svēršanai, taisnstūra, PS. Izmērs 35 x 35 x 5mm vai 41 x 41 x 8 mm. Paredzēti cietu un šķidru vielu svēršanai. T. līdz +60 ° C. Izturīgi pret atšķaidītām skābēm, sārmiem, spirtiem. Bioloģiski inerta. Iepakojumā 2000 gab. | 71.9923.211 | Sarstedt |  | #REF! | [14 empty] | #REF! |  |  |  |  | #REF!
168 | Parafilma. Rullis. Izmērs 100 mm x 38 m | BR701605-12EA | Sigma-Aldrich | [6 empty] | #REF! | [5 empty] | #REF! |  | #REF! | [7 empty] | #REF!
169 | Utilizācijas maisi. Izmērs ne mazāks kā 300 x 500 mm, polipropilēna, ar/bez bīstamības zīmi, autoklāvējami pie 1210C -1340C . Ipakojumā pa 1000 gab. | 86.1198 | Sarstedt | [16 empty] | #REF! |  |  |  |  | #REF!
170 | Utilizācijas maisi. Izmērs ne mazāks kā 600 x 780 mm, polipropilēna, ar/bez bīstamības zīmi, autoklāvējami pie 1210C -1340C . Ipakojumā pa 1000 gab. | 86.1200 | Sarstedt | [14 empty] | #REF! |  | #REF! |  |  |  | #REF! | #REF!
171 | Membrāna. Amersham HybondTM- N+ 0,45 μm neilona membrāna nukleīnskābju pārnesei, pozitīvi lādēta, membrānas izmēri 0,200mx3m | RPN303B | Amersham | [7 empty] | #REF! |  |  | #REF! | #REF! | #REF!
172 | Hiperfilma ECL 18x24cm (vai ekvivalents). Iepakojumā pa 100 filmām, viena filma ne mazāka par 18x24 cm. | 28-9068-37 | Amersham | [7 empty] | #REF! |  |  |  | #REF! | #REF!
173 | 0,5 ml PCR stobriņi ar plānām sieniņām. 0,5ml stobriņi ar plānām sieniņām, polipropilēna. Saderīgi ar Qubit 2,0 fluorimetru. Iepakojumā 500 gab. | Q32856 | Invitrogen |  |  | #REF! | [7 empty] | #REF! | [10 empty] | #REF!
174 | 96-iedobīšu 0,2 ml PCR plate. MicroAmp 96-iedobīšu PCR plate. Iedobītes tilpums 0,2 ml, izgatavots no polipropilēna. Saderīga ar DNS ģenētiskiem analizatoriem 3130/3130XL vai 3730/3730XL. Vienā iepakojumā 10 plates. | N8010560 | Life technologies, Thermo Scientific |  |  | #REF! | [18 empty] | #REF!
175 | Adhezīva, caurspīdīga 96-iedobīšu PCR plates plēve. Saderīga ar 96-iedobīšu MicroAmp PCR platēm, izgatavota no poliolefīna, paredzēta PCR. Iztur temperatūras no -700C līdz +1100C. Iepakojumā 100 gab. | 4306311 | Applied Biosystems |  |  | #REF! | [18 empty] | #REF!
176 | Vienreizēji automātisko pipešu uzgaļi 0,5-10 mkl. Sterili,vienreizēji uzgaļi ar filtru. Tilpums 0,5-10 mkl. Iepakoti kastēs pa 96 gab. Saderīgi ar Ependorff pipeti. | 70.1115.210 | Sarstedt |  | #REF! | [6 empty] | #REF! | #REF! | #REF! | [5 empty] | #REF! | #REF! |  |  | #REF! | #REF!
177 | Vienreizēji automātisko pipešu uzgaļi 10-100 mkl. Sterili,vienreizēji uzgaļi ar filtru. Tilpums 10-100 mkl. Iepakoti kastēs pa 96 gab. Saderīgi ar Ependorff pipeti. | 70.760.212 | Sarstedt | [8 empty] | #REF! | #REF! | #REF! | [5 empty] | #REF! | #REF! |  |  |  | #REF!
178 | Kapilāro asiņu kolekcijas stobriņš. Volume 250-500 μL. Additive: Lithium Heparin | [10 empty] | #REF! | #REF! | [10 empty] | #REF! | #REF!
179 | Kapilāro asiņu kolekcijas stobriņš. Volume 250-500 μL. Additive: SST (serum separating tube (SST gel) Polymer gel and powdered glass clot activator) | [10 empty] | #REF! | #REF!
180 | Kapilāro asiņu kolekcijas stobriņš. Volume 250-500 μL. Additive: NaFl/Na2EDTA | [10 empty] | #REF!
181 | Kapilāro asiņu kolekcijas stobriņš. Volume 250-500 μL. Additive: serum | [10 empty] | #REF! | #REF! | [11 empty] | #REF!
182 | Vienreizēji automātisko pipešu uzgaļi 20-200 mkl. Sterili,vienreizēji uzgaļi ar filtru. Tilpums 20-200 mkl. Iepakoti kastēs pa 96 gab. Saderīgi ar Ependorff pipeti | 70.760.211 | Sarstedt | [8 empty] | #REF! | #REF! | #REF! | [5 empty] | #REF! | #REF! |  |  | #REF! | #REF!
183 | Vienreizēji automātisko pipešu uzgaļi 100-1000 mkl. Sterili,vienreizēji uzgaļi ar filtru. Tilpums 200-1000 mkl. Iepakoti kastēs pa 96 gab. Saderīgi ar Ependorff pipeti. | 70.762.211 | Sarstedt |  | #REF! | [6 empty] | #REF! | #REF! | [6 empty] | #REF! | #REF! |  |  | #REF! | #REF!
184 | Vienreizēji automātisko pipešu uzgaļi 20-200 mkl.Nesterili,vienreizēji uzgaļi bez filtra. Tilpums 20-200 mkl. Iepakoti maisā pa 500 gab. Saderīgi ar Ependorff pipeti. | 70.760.002 | Sarstedt | [8 empty] | #REF! | [7 empty] | #REF! | #REF! |  |  | #REF! | #REF!
185 | 0,2 ml PCR mikrostobriņi (atsevišķi pa vienam). Tilpums 0,2 ml, sterili, brīvi no DNāzēm un RNāzēm, bez PCR inhibitoriem un pirogēniem; ar piestiprinātiem piespiežamiem vāciņiem un pretkontaminācijas slēdzi, autoklāvējami. Iepakojumā 250 - 2000 gab. | 72.735.002 | Sarstedt | [8 empty] | #REF! | #REF! | [6 empty] | #REF! |  |  |  |  | #REF!
186 | 0,2 ml PCR mikrostobriņi - stripi pa 4. Tilpums 0,2 ml, sterili, brīvi no DNāzēm un RNāzēm, bez PCR inhibitoriem un pirogēniem; ar piestiprinātiem piespiežamiem vāciņiem un pretkontaminācijas slēdzi, autoklāvējami. Iepakojumā 120 gab. | 72.990.002 | Sarstedt | [16 empty] | #REF! |  |  |  |  | #REF!
187 | 0,2 ml PCR mikrostobriņi - stripi pa 8. Tilpums 0,2 ml, sterili, brīvi no DNāzēm un RNāzēm, bez PCR inhibitoriem un pirogēniem; ar piestiprinātiem piespiežamiem vāciņiem un pretkontaminācijas slēdzi, autoklāvējami. Iepakojumā 120 gab. | 72.991.002 | Sarstedt | [9 empty] | #REF! | [6 empty] | #REF! |  |  |  | #REF! | #REF!
188 | 0,5 ml mikrostobriņi (atsevišķi pa vienam). Tilpums 0,5 ml, sterili,no caurspīdīgas plastmasas-polipropilēna, ar konisku pamatni, augstums ne vairāk par 30 mm, diametrs 7,8 mm, ar piestiprinātiem piespiežamiem vāciņiem un pretkontaminācijas slēdzi vai "Safety Cap", ar vietu uzrakstiem, autoklāvējami. Iepakojumā 100 gab. | 72.704 | Sarstedt | [8 empty] | #REF! | #REF! | [6 empty] | #REF! |  |  |  |  | #REF!
189 | 1,5 ml mikrostobriņi. Tilpums 1,5 ml, sterili,no caurspīdīgas plastmasas-polipropilēna, ar konisu pamatni, augstums ne vairāk par 30 mm, diametrs 7,8 mm, ar piestiprinātiem piespiežamiem vāciņiem un pretkontaminācijas slēdzi vai "Safety Cap", ar vietu uzrakstiem, graduēti, autoklāvējami. Iepakojumā no 500 gab. | 72.706 | Sarstedt | [8 empty] | #REF! | #REF! | [6 empty] | #REF! |  |  |  | #REF! | #REF!
190 | 2,0 ml mikrostobriņi. Tilpums 2,0 ml, sterili,no caurspīdīgas plastmasas-polipropilēna, ar noapaļotu pamatni, augstums ne vairāk par 40 mm, diametrs 10,8 mm, ar piestiprinātiem piespiežamiem vāciņiem un pretkontaminācijas slēdzi vai "Safety Cap", ar vietu uzrakstiem, graduēti, autoklāvējami. Iepakojumā no 500 gab. | 72.695.00 | Sarstedt | [8 empty] | #REF! | [12 empty] | #REF!
191 | 15 ml mēģenes. Sterili, tilpums 15 ml, no caurspīdīgas plastmasas-polipropilēna, koniski, graduēti, augstums 120 mm, diametrs 17 mm, koniski, ar noņemamiem skrūvējamiem vāciņiem, ar konisku pamatni, ar vietu uzrakstiem, izturība līdz 3500 x g. Iepakojumā pa 25 gab. | 62.554.001 | Sarstedt |  | #REF! | [6 empty] | #REF! | #REF! |  |  |  |  | #REF! |  | #REF! |  |  |  |  | #REF!
192 | 50 ml mēģenes. Nesterili, tilpums 50 ml, no caurspīdīgas plastmasas-polipropilēna, koniski, graduēti, augstums115 - 120 mm, diametrs 28 - 30 mm, koniski, ar noņemamiem skrūvējamiem vāciņiem, ar konisku pamatni, ar vietu uzrakstiem, izturība līdz 3500 x g. Iepakojumā 50 gab. | 62.548.004 | Sarstedt |  | #REF! | [6 empty] | #REF! | #REF! | [6 empty] | #REF! |  |  |  |  | #REF!
193 | 50 ml mēģenes. Nesterili, tilpums 50 ml, no caurspīdīgas plastmasas-polipropilēna, koniski, graduēti, augstums115 - 120 mm, diametrs 28 - 30 mm, koniski, ar noņemamiem skrūvējamiem vāciņiem, ar vietu uzrakstiem, izturība līdz 3500 x g. Iepakojumā 50 gab. | 62.559 | Sarstedt | [8 empty] | #REF! | #REF! | [6 empty] | #REF! |  |  |  |  | #REF!
194 | 3,5 ml Transfērpipetes. Tilpums 3,5 ml, sterilas, graduētas, garums 155 mm. Vienā iepakojumā 10 gab. | 86.1171.010 | Sarstedt | [16 empty] | #REF! |  |  |  | #REF! | #REF!
195 | 3,5 ml Transfērpipetes. Tilpums 3,5 ml, sterilas, graduētas, garums 155 mm. Iepakotas pa vienai. | 86.1171.001 | Sarstedt | [14 empty] | #REF! |  | #REF! |  |  |  | #REF! | #REF!
196 | 1 ml seroloģiskā pipete. Tilpums 2ml, seroloģiskā pipete, no polistirēna, sterila, graduēta, atsevišķi iepakota. Iepakojumā pa 1000 gab. | 86.1251.001 | Sarstedt | [10 empty] | #REF! |  |  |  | #REF! |  | #REF! |  |  |  | #REF! | #REF!
197 | 2 ml seroloģiskā pipete. Tilpums 1ml, seroloģiskā pipete, no polistirēna, sterila, graduēta, atsevišķi iepakota. Iepakojumā pa 1000 gab. | 86.1252.001 | Sarstedt | [10 empty] | #REF! |  |  |  | #REF! |  | #REF! |  |  |  | #REF! | #REF!
198 | 10 ml seroloģiskā pipete. Tilpums 10ml, seroloģiskā pipete, no polistirēna, sterila, graduēta, atsevišķi iepakota. Iepakojumā pa 500 gab. | 86.1254.001 | Sarstedt | [10 empty] | #REF! |  |  |  | #REF! |  | #REF! |  |  |  | #REF! | #REF!
199 | Paraugu uzglabāšanas kastes. Ausktumizturīgas kartona vai plastmasas paraugu uzglabāšanas kastes ar vāku, uzglabāšanai -800C, 100 kriostobriņiem ar tilpumu no 1,5 ml - 2,0 ml | 95.64.997 | Sarstedt | [16 empty] | #REF! |  |  |  | #REF! | #REF!
200 | Iepakojums karstā gaisa sterilizācijai. Rullis. Iepakojums materiālu iepakošanai karstā gaisa sterilizācijai 50 mm plats x 200m | 301.050.0001 | sp medikal | [10 empty] | #REF! |  |  |  |  | #REF! | [7 empty] | #REF!
201 | Iepakojums karstā gaisa sterilizācijai. Rullis. Iepakojums materiālu iepakošanai karstā gaisa sterilizācijai 200 mm plats x 200m | 301.200.0001 | sp medikal | [10 empty] | #REF! |  |  |  |  | #REF! | [7 empty] | #REF!
202 | Iepakojums karstā gaisa sterilizācijai. Rullis. Iepakojums materiālu iepakošanai karstā gaisa sterilizācijai 250 mm plats x 200m | 301.250.0001 | sp medikal | [10 empty] | #REF! |  |  |  |  | #REF! | [7 empty] | #REF!
203 | Trauciņi svēršanai 72 x 72 x 70 mm vai 89 x 89 x 25 mm. Trauciņi svēršanai, taisnstūra, PS. Izmērs 72 x 72 x 70 mm vai 89 x 89 x 25 mm. Paredzēti cietu un šķidru vielu svēršanai. T. līdz +60 ° C. Izturīgi pret atšķaidītām skābēm, sārmiem, spirtiem. Bioloģiski inerta. Iepakojumā 1000 gab. | 71.9923.212 | Sarstedt | [16 empty] | #REF! |  |  |  |  | #REF!
204 | 50 ml Laboratorijas pudeles ar skrūvējamu vāciņu. No borosilikāta stikla ar DIN pavedieniem GL 45, ISO 4796, graduētas, ar skrūvējamu vāciņu. Pudeles ir karstumizturīgas aptuveni līdz 140 °C temperatūrai. | [8 empty] | #REF! | [8 empty] | #REF! | [6 empty] | #REF!
205 | 100 ml Laboratorijas pudeles ar skrūvējamu vāciņu. No borosilikāta stikla ar DIN pavedieniem GL 45, ISO 4796, graduētas, ar skrūvējamu vāciņu. Pudeles ir karstumizturīgas aptuveni līdz 140 °C temperatūrai. | 502_247 | [7 empty] | #REF! |  |  |  | #REF! |  |  |  | #REF! | #REF! | [6 empty] | #REF!
206 | 250 ml Laboratorijas pudeles ar skrūvējamu vāciņu. No borosilikāta stikla ar DIN pavedieniem GL 45, ISO 4796, graduētas, ar skrūvējamu vāciņu. Pudeles ir karstumizturīgas aptuveni līdz 140 °C temperatūrai. | 992_224 | [7 empty] | #REF! |  |  |  | #REF! |  |  |  | #REF! | #REF! | [6 empty] | #REF!
207 | 500 ml Laboratorijas pudeles ar skrūvējamu vāciņu. No borosilikāta stikla ar DIN pavedieniem GL 45, ISO 4796, graduētas, ar skrūvējamu vāciņu. Pudeles ir karstumizturīgas aptuveni līdz 140 °C temperatūrai. | 171_340 | [7 empty] | #REF! |  |  |  | #REF! |  |  |  | #REF! | #REF! | [6 empty] | #REF!
208 | 1000 ml Laboratorijas pudeles ar skrūvējamu vāciņu. No borosilikāta stikla ar DIN pavedieniem GL 45, ISO 4796, graduētas, ar skrūvējamu vāciņu. Pudeles ir karstumizturīgas aptuveni līdz 140 °C temperatūrai. | 479_544 | [7 empty] | #REF! |  |  |  | #REF! |  |  |  | #REF! | #REF! | [6 empty] | #REF!
209 | 2000 ml Laboratorijas pudeles ar skrūvējamu vāciņu. No borosilikāta stikla ar DIN pavedieniem GL 45, ISO 4796, graduētas, ar skrūvējamu vāciņu. Pudeles ir karstumizturīgas aptuveni līdz 140 °C temperatūrai. | 688_959 | [7 empty] | #REF! |  |  |  | #REF! |  |  |  | #REF! | #REF! | [6 empty] | #REF!
210 | 2000 ml mērcilindrs. A klase, tilpums 2000 ml,precizitāte 10,00 (±ml), vienas iedaļas vērtība 20,0 (ml). Ar sešstūrainu pamatni, ar snīpi, ar zilas krāsas iedaļām. | [8 empty] | #REF! |  |  |  | #REF! | [5 empty] | #REF! |  |  |  | #REF! |  | #REF!
211 | 50 ml vārglāze. Vārglāze, stikla, ar snīpi, graduēta. Tilpums 50 ml, d 38-42mm, h 60-70mm | [8 empty] | #REF! |  |  |  | #REF! |  |  |  |  | #REF! | #REF! |  |  |  | #REF! |  | #REF!
212 | 100 ml vārglāze. Vārglāze, stikla, ar snīpi, graduēta. Tilpums 100 ml, d 48-50mm, h 70-80mm | [8 empty] | #REF! |  |  |  | #REF! |  |  |  |  | #REF! | #REF! |  |  |  | #REF! |  | #REF!
213 | 250 ml vārglāze. Vārglāze,stikla, ar snīpi, graduēta. Tilpums 250 ml, d 60-70mm, h 95-120mm | [8 empty] | #REF! |  |  |  | #REF! |  |  |  |  | #REF! | #REF! |  |  |  | #REF! |  | #REF!
214 | 600 ml vārglāze. Vārglāze, stikla, ar snīpi, graduēta. Tilpums 600 ml, d 80-90mm, h 125-150mm | [8 empty] | #REF! |  |  |  | #REF! |  |  |  |  | #REF! | #REF! |  |  |  | #REF! |  | #REF!
215 | 1000 ml vārglāze. Vārglāze, stikla, ar snīpi, graduēta. Tilpums 1000 ml, d 95-105mm, h 145-180mm | [8 empty] | #REF! |  |  |  | #REF! |  |  |  |  | #REF! | #REF! |  |  |  | #REF! |  | #REF!
216 | 2000 ml vārglāze. Vārglāze, stikla, ar snīpi, graduēta. Tilpums 2000 ml, d 120-130mm, h185-240mm | [8 empty] | #REF! |  |  |  | #REF! |  |  |  |  | #REF! | #REF! |  |  |  | #REF! |  | #REF!
217 | 50 ml Erlenmeijera kolba. Erlenmeijera kolba, konsika, šaurkakla, stikla, graduēta. Tilpums 50 ml. | [8 empty] | #REF! |  |  |  | #REF! |  |  |  |  | #REF! | #REF! |  |  |  | #REF! |  | #REF!
218 | 100 ml Erlenmeijera kolba. Erlenmeijera kolba, konsika, šaurkakla, stikla, graduēta. Tilpums 100 ml. | [8 empty] | #REF! |  |  |  | #REF! |  |  |  |  | #REF! | #REF! |  |  |  | #REF! |  | #REF!
219 | 250 ml Erlenmeijera kolba. Erlenmeijera kolba, koniska, šaurkakla, stikla, graduēta. Tilpums 250 ml. | [8 empty] | #REF! |  |  |  | #REF! |  |  |  |  | #REF! | #REF! |  |  |  | #REF! |  | #REF!
220 | 500 ml Erlenmeijera kolba. Erlenmeijera kolba, koniska, šaurkakla, stikla, graduēta. Tilpums 500 ml. | [8 empty] | #REF! |  |  |  | #REF! |  |  |  |  | #REF! | #REF! |  |  |  | #REF! |  | #REF!
221 | 1000 ml Erlenmeijera kolba. Erlenmeijera kolba, koniska, šaurkakla, stikla, graduēta. Tilpums 1000 ml. | [8 empty] | #REF! |  |  |  | #REF! |  |  |  |  | #REF! | #REF! |  |  |  | #REF! |  | #REF!
222 | DNA free swabs for genetic research, polypropylene tube + polystyrene stick + viscose head | 300252DNA | DeltaLab |  | #REF! | [8 empty] | #REF! |  |  |  |  | #REF! | [5 empty] | #REF!
223 | DNA free swabs for genetic research, polypropylene tube + polystyrene stick + cotton head | 300261DNA | DeltaLab |  | #REF! | [8 empty] | #REF! |  |  |  |  | #REF!
224 | KingFisher Duo 12-tip comb, for Microtiter 96 Deepwell plate | 97003500 | Thermo Scientific |  |  |  |  | #REF! |  |  |  |  | #REF! |  |  | #REF!
225 | KingFisher Duo elution strip | 97003520 | Thermo Scientific |  |  |  |  | #REF! |  |  |  |  | #REF! |  |  | #REF!
226 | KingFisher Duo Combi pack for Microtiter 96 Deepwell plate (tips combs, plates and elution strips for 96 samples) | 97003530 | Thermo Scientific |  |  |  |  | #REF! |  |  |  |  | #REF! |  |  | #REF!
227 | KingFisher Flex Microtiter Deepwell 96 plate, sterile | 95040460 | Thermo Scientific |  |  |  |  | #REF! |  |  |  |  | #REF! |  |  | #REF!
228 | Leucosep tube, sterile, 50 ml, ar porainu membrānu; iepakojums- 25gab maisā/300 gab kastē. efektīvai perifēro asiņu vai kaulu smadzeņu limfocītu un mononukleāro šūnu sadalīšanai; nepirogēns, necititoksisks; sterils; piemērots 15-30 ml parauga apstrādei; | 227290 | Greiner Bio-One North America, Inc. |  |  |  |  | #REF! | [15 empty] | #REF! |  | #REF!
229 | Leucosep tube, sterile, 10 ml, ar porainu membrānu; iepakojums - 50gab maisā/500 gab kastē. efektīvai perifēro asiņu vai kaulu smadzeņu limfocītu un mononukleāro šūnu sadalīšanai; nepirogēns, necititoksisks; sterils; piemērots 3-8 ml parauga apstrādei; | 163290 | Greiner Bio-One North America, Inc. |  |  |  |  | #REF! | [15 empty] | #REF! |  | #REF!
230 | Vakutaineri venozo asins paraugu ņemšanai. contain spray-coated silica to aid in clotting and a polymer gel for serum separation | [13 empty] | #REF!
231 | Vakutaineri venozo asins paraugu ņemšanai. contain spray-coated lithium heparin and a polymer gel for plasma separation | [13 empty] | #REF!
232 | Vakutaineri venozo asins paraugu ņemšanai. contain thrombin-based clot activator and polymer gel for serum separation | [13 empty] | #REF!
233 | Vakutaineri venozo asins paraugu ņemšanai. have spray-coated silica and are used for serum determinations in chemistry | [13 empty] | #REF!
234 | Vakutaineri venozo asins paraugu ņemšanai. spray-coated with either lithium heparin or sodium heparin | [13 empty] | #REF!
235 | Vakutaineri venozo asins paraugu ņemšanai. spray-coated EDTA Tubes are used for whole blood hematology determinations, immunohematology testing and blood donor screening. | [13 empty] | #REF!
236 | Vakutaineri venozo asins paraugu ņemšanai. citrate Tubes with 3.2% buffered sodium citrate solution are used for routine coagulation studies | [13 empty] | #REF!
237 | Vakutaineri venozo asins paraugu ņemšanai. no Additive | [13 empty] | #REF!
238 | Vakutaineri venozo asins paraugu ņemšanai. the one-step, closed-system tube for blood collection, mononuclear cell separation and transportation | [13 empty] | #REF!
239 | Vakutaineri venozo asins paraugu ņemšanai. for the collection, storage and transportation of whole blood that requires intracellular RNA stabilization | [13 empty] | #REF!
240 | Vakutaineri venozo asins paraugu ņemšanai. the one-step, closed-system tube for blood collection, undiluted plasma preparation and transportation | [13 empty] | #REF!
241 | Vakutaineri venozo asins paraugu ņemšanai. blood Collection System for Plasma Protein Preservation | [13 empty] | #REF!
242 | blood collection tube for stabilization of cell-free plasma DNA | [13 empty] | #REF!
243 | blood collection tube for the preservation of whole blood specimens for immunophenotyping by flow cytometry | [13 empty] | #REF!
244 | Contact-Activated Lancet, 200 mkl | [13 empty] | #REF!
245 | Kapilāro asiņu kolekcijas stobriņš. Volume 250-500 μL. Additive :K2EDTA | [13 empty] | #REF! | [9 empty] | #REF!
246 | Asins ņemšanas slēgtās sistēmas. Adata, adapters un turētājs, kas veido slēgtu sistēmu (OSHA regulations) venozo asiņu ņemšanai vakutaineriem ar negatīvu spiedienu. | [13 empty] | #REF!
247 | Microcon-10kDa Centrifugal Filter Unit with Ultracel-10 membrane. 0,5 ml centrifugācijas filtrs biomolekulu (DNS un proteīni) koncentrēšanai un atsālīšanai, ar membrānu 10 kDa. Diametrs, mm 12.3 Filtrācijas laukums, cm² 0.32 Garums, cm (in) 4.50 (1.8) Garums, mm 45 Minimāls beigu koncentrēšanas tilpums, µL 50 Tilpums, mL 0.5 | MRCPRT010 | Merck Millipore |  |  |  | #REF! | [6 empty] | #REF! | [5 empty] | #REF! |  |  |  | #REF!
248 | Microcon-30kDa Centrifugal Filter Unit with Ultracel-30 membrane. 0,5 ml centrifugācijas filtrs biomolekulu (DNS un proteīni) koncentrēšanai un atsālīšanai, ar membrānu 30 kDa. Diametrs, mm 12.3 Filtrācijas laukums, cm² 0.32 Garums, cm (in) 4.50 (1.8) Garums, mm 45 Minimāls beigu koncentrēšanas tilpums, µL 50 Tilpums, mL 0.5 | MRCF0R030 | Merck Millipore |  |  |  | #REF! | [6 empty] | #REF! | [5 empty] | #REF! |  |  |  | #REF!
249 | BD Vacutainer® Serum Separator Tubes (BD Vacutainer® SSTTM II Advance), 13 x 75 mm x 3.5 mL. Clot activator and gel for serum separation | 367957 | Becton Dickinson biosciences | [11 empty] | #REF! |  |  | #REF!
250 | BD Vacutainer® Serum Separator Tubes (BD Vacutainer® SSTTM II Advance), 13 x 100 mm x 5.0 mL Clot activator and gel for serum separation | 367955 | Becton Dickinson biosciences | [11 empty] | #REF! |  |  | #REF!
251 | BD Vacutainer® Serum Separator Tubes (BD Vacutainer® SSTTM II Advance), 16 x 100 mm x 8.5 mL Clot activator and gel for serum separation | 367953 | Becton Dickinson biosciences | [11 empty] | #REF!
252 | BC Vacutainer® Rapid Serum Tube (BD Vacutainer® RST), 13x100 mm x 5.0mL RST™ Tube with Thrombin-Based Clot Activator and Polymer Gel | 368774 | Becton Dickinson biosciences | [11 empty] | #REF!
253 | BD Vacutainer® Plasma Separator Tubes (BD Vacutainer® PSTTM II), 13 x 100 mm x 4.5 mL, Lithium Heparin/Gel | 367376 | Becton Dickinson biosciences | [11 empty] | #REF!
254 | BD Vacutainer® Plasma Separator Tubes (BD Vacutainer® PSTTM II), 16 x 100 mm x 8 mL, Lithium Heparin/Gel | 367378 | Becton Dickinson biosciences | [11 empty] | #REF!
255 | BD Vacutainer® Glucose Tubes, 13 x 75 mm x 4 mL, NaF Na2EDTA | 368521 | Becton Dickinson biosciences | [11 empty] | #REF!
256 | BD Vacutainer® Glucose Tubes, 13 x 75 mm x 2 mL, NaF Na2EDTA | 368520 | Becton Dickinson biosciences | [11 empty] | #REF!
257 | BD Vacutainer® EDTA Tubes, 13 x 75 mm x 4 mL, K2EDTA | 368861 | Becton Dickinson biosciences | [11 empty] | #REF!
258 | BD Vacutainer® EDTA Tubes, 13 x 100 mm x 6 mL, K2EDTA | 367864 | Becton Dickinson biosciences | [11 empty] | #REF!
259 | BD Vacutainer® EDTA Tubes, 16 x 100 mm x 10 mL, K2EDTA | 367525 | Becton Dickinson biosciences | [11 empty] | #REF!
260 | BD Vacutainer® ACD Tubes , 13 x 100 mm x 6 mL, ACD Solution B | 367756 | Becton Dickinson biosciences | [11 empty] | #REF!
261 | BD Vacutainer® ACD Tubes , 16 x 100 mm x 8.5 mL ACD Solution A | 366645 | Becton Dickinson biosciences | [11 empty] | #REF!
262 | BD Vacutainer® CPTTM Cell Preparation Tubes, 13 x 100 mm x 4 mL, Sodium Citrate/FICOLLTM | 362781 | Becton Dickinson biosciences | [11 empty] | #REF!
263 | BD Vacutainer® CPTTM Cell Preparation Tubes, 16 x 125 mm x 8 mL, Sodium Citrate//FICOLLTM | 362782 | Becton Dickinson biosciences | [11 empty] | #REF!
264 | BD Vacutainer® CPTTM Cell Preparation Tubes, 16 x 125 mm x 8 mL,Sodium Heparin//FICOLLTM | 362780 | Becton Dickinson biosciences | [11 empty] | #REF!
265 | PAXgeneTM Blood RNA Tube, 16 x 100 mm x 2.5 mL, Propriety RNA stabilisation reagent | 762165 | Becton Dickinson biosciences | [11 empty] | #REF!
266 | BD Vacutainer® Citrate Tubes, 13 x 75 mm x 4.5 mL, 0.105M, 3.2% | 367714 | Becton Dickinson biosciences | [11 empty] | #REF!
267 | BD Vacutainer® Citrate Tubes, 13 x 75 mm x 4.5 mL, 0.129M, 3.8% | 367704 | Becton Dickinson biosciences | [11 empty] | #REF!
268 | BD Vacutainer® Citrate Tubes, 13 x 75 mm x 1.8 mL, 0.109M, 3.2% | 363047 | Becton Dickinson biosciences | [11 empty] | #REF!
269 | BD Vacutainer® Citrate Tubes, 13 x 75 mm x 2.7 mL, 0.109M, 3.2% | 363048 | Becton Dickinson biosciences | [11 empty] | #REF!
270 | BD Vacutainer® Citrate Tubes, 13 x 75 mm x 1.8 mL, 0.129M, 3.8% | 363097 | Becton Dickinson biosciences | [11 empty] | #REF!
271 | BD Vacutainer® Citrate Tubes, 13 x 75 mm x 2.7 mL, 0.129M, 3.8% | 363079 | Becton Dickinson biosciences | [11 empty] | #REF!
272 | BD Vacutainer® CTAD Tubes, 13 x 75 mm x 4.5 mL, 0.109M, 3.2% | 367599 | Becton Dickinson biosciences | [11 empty] | #REF!
273 | BD Vacutainer® CTAD Tubes, 13 x 75 mm x 2.7 mL, 0.109M, 3.2% | 367562 | Becton Dickinson biosciences | [11 empty] | #REF!
274 | BD Vacutainer® Crossmatch Tubes, 13 x 75 mm x 4mL, K2EDTA | 366164 | Becton Dickinson biosciences | [11 empty] | #REF!
275 | BD Vacutainer® Crossmatch Tubes, 13 x 100 mm x 6mL, K2EDTA | 367941 | Becton Dickinson biosciences | [11 empty] | #REF!
276 | BD Vacutainer® Crossmatch Tubes, 13 x 100 mm x 6mL, Silica (Clot Activator) | 368817 | Becton Dickinson biosciences | [11 empty] | #REF!
277 | BD Vacutainer® PPTTM Plasma Preparation Tubes, 13 x 100 mm x 5mL, K2EDTA / Gel | 362791 | Becton Dickinson biosciences | [11 empty] | #REF!
278 | BD Vacutainer® PPTTM Plasma Preparation Tubes, 16 x 100 mm x 8.5 mL, K2EDTA / Gel | 362799 | Becton Dickinson biosciences | [11 empty] | #REF!
279 | BD Vacutainer® Flashback Blood Collection Needle, 21G (0.8mm), 25mm | 301746 | Becton Dickinson biosciences | [11 empty] | #REF!
280 | BD Vacutainer® One Use Holder | 364815 | Becton Dickinson biosciences | [11 empty] | #REF!
281 | BD Vacutainer® Urine Analysis Tubes, 16 x 100 mm x 8 mL, Preservative | 364992 | Becton Dickinson biosciences | [11 empty] | #REF!
282 | BD Vacutainer® Urine Analysis Tubes, 13 x 100 mm x 6 mL, No additive | 368501 | Becton Dickinson biosciences | [11 empty] | #REF!
283 | Straight container 60ml PS na H70 Ø33 & screw cap re, 70/bag | TP35-001 | Gosselin | [10 empty] | #REF! |  |  |  | #REF! | #REF!
284 | Skalpelis ar rokturi, sterils, iepakojumā 10 gab., izmērs nr. 10 | 678 | Romed Holland | [13 empty] | #REF! | #REF! | #REF!
285 | Skalpelis ar rokturi, sterils, iepakojumā 10 gab., izmērs nr. 11 | 677 | Romed Holland | [13 empty] | #REF! | #REF! | #REF!
286 | Semi-micro cuvette, acrylic | 67.74 | Sarstedt | [16 empty] | #REF! |  |  |  |  | #REF!
287 | Semi-micro cuvette, PS | 67.742 | Sarstedt | [16 empty] | #REF! |  |  |  |  | #REF!
288 | Potter-Elvehjem PTFE pestle and glass tube volume 8 ml | P7859-1EA | Sigma | [12 empty] | #REF!
289 | Potter-Elvehjem PTFE pestle and glass tube volume 3 ml | P7734-1EA | Sigma | [12 empty] | #REF!
290 | 3,5 ml Tubes with round base, push cap assembled, sterile 55x12 mm (Ø x length), Polystyrene, iepakojumā 2000 gab. | 55.484.001 | Sarstedt AG | [16 empty] | #REF! |  |  |  |  | #REF!
291 | 50 ml Tube , styrofoam rack, 114x28mm [Length/Ø], sterile, iepakojumā 300 gab. Mēģenes | 62547.004 | Sarstedt AG | [20 empty] | #REF! | #REF!
292 | 12 ml Tube, 110x17 mm [Length/Ø], PP, iepakojumā 1000 gab. | 57.527 | Sarstedt AG | [16 empty] | #REF! |  |  |  | #REF! | #REF!
293 | 10 ml tips, universal, iepakojumā 1000 gab. | 70.1187.001 | Sarstedt AG | [10 empty] | #REF! | [5 empty] | #REF! |  |  |  | #REF! | #REF!
294 | Micro tubes 2.0 ml, with skirted base, screw cap assembled, sterile | 72.694.005 | Sarstedt AG | [16 empty] | #REF! |  |  |  | #REF! | #REF!
295 | Colour coded inserts | 65.713 | Sarstedt AG | [16 empty] | #REF! |  |  |  |  | #REF!
296 | Colour coded inserts | 65.713.002 | Sarstedt AG | [16 empty] | #REF! |  |  |  |  | #REF!
297 | Colour coded inserts | 65.713.004 | Sarstedt AG | [16 empty] | #REF! |  |  |  |  | #REF!
298 | Filtration units, V25 vacuum filter, PES/0.22 um | 83.1822.001 | Sarstedt AG | [10 empty] | #REF! | [5 empty] | #REF! |  |  |  | #REF! | #REF!
299 | Filtration units, V50 vacuum filter, PES/0.1 um | 83.1823.004 | Sarstedt AG | [10 empty] | #REF! | [5 empty] | #REF! |  |  |  |  | #REF!
300 | Filtration units, V100 vacuum filter, PES/0.22 um | 83.1824.001 | Sarstedt AG | [10 empty] | #REF! | [5 empty] | #REF! |  |  |  |  | #REF!
301 | Micro tubes 1.5 ml,Type D, without skirted base, with looped screw cap, assembled | 72.692.415 | Sarstedt AG | [16 empty] | #REF! |  |  |  |  | #REF!
302 | Micro tubes 0.5 ml,Type A, with skirted base, with looped screw cap, non-assembled, sterile | 72.730.217 | Sarstedt AG | [16 empty] | #REF! |  |  |  |  | #REF!
303 | Micro tubes 0.5 ml,Type A, with skirted base, with looped screw cap, assembled | 72.730.416 | Sarstedt AG | [16 empty] | #REF! |  |  |  |  | #REF!
304 | Micro tubes 0.5 ml,Type A, with skirted base, with screw cap, assembled | 72.730.406 | Sarstedt AG | [16 empty] | #REF! |  |  |  |  | #REF!
305 | Cryo boxes for low temperature renge storage to -196 C, 1.2-2.0 ml, 5x5 | 93.872.225 | Sarstedt AG | [14 empty] | #REF! |  | #REF! |  |  |  |  | #REF!
306 | Cryo boxes for low temperature renge storage to -196 C, 1.2-2.0 ml, 10x10 | 93.874.410 | Sarstedt AG | [16 empty] | #REF! |  |  |  | #REF! | #REF!
307 | Cryo boxes for low temperature renge storage to -196 C, 1.2-2.0 ml, 10x10 | 93.874.210 | Sarstedt AG | [16 empty] | #REF! |  |  |  |  | #REF!
308 | PP storage boxes for sample storage to -90 C, Hinged lid | 93.877.210 | Sarstedt AG | [14 empty] | #REF! |  | #REF! |  |  |  |  | #REF!
309 | PP storage boxes for sample storage to -90 C, Hinged lid | 93.877.310 | Sarstedt AG | [14 empty] | #REF! |  | #REF! |  |  |  |  | #REF!
310 | PP storage boxes for sample storage to -90 C, Hinged lid | 93.877.510 | Sarstedt AG | [14 empty] | #REF! |  | #REF! |  |  |  | #REF! | #REF!
311 | PP storage boxes for sample storage to -90 C, Slip-on lid | 93.876.281 | Sarstedt AG | [16 empty] | #REF! |  |  |  |  | #REF!
312 | PP storage boxes for sample storage to -90 C, Slip-on lid | 93.876.381 | Sarstedt AG | [16 empty] | #REF! |  |  |  |  | #REF!
313 | PP storage boxes for sample storage to -90 C, Slip-on lid | 93.876.581 | Sarstedt AG | [16 empty] | #REF! |  |  |  |  | #REF!
314 | omniPAGE Mini, 10 x 10cm Dual, 2 sets of Glass Plates, 1mm thick bonded Spacers, 2 x 12 sample, 1mm thick combs. CLAMP VERSION | CVS10D | Cleaver Scientifi c | 1 | [6 empty] | #REF! |  | #REF! | #REF! | [9 empty] | #REF!
315 | omniPAGE Mini, 10 x 10cm Dual, 2 sets of Glass Plates, 1mm thick bonded Spacers, 2 x 12 sample, 1mm thick combs including caster. CLAMP VERSION | CVS10DSYS | Cleaver Scientifi c | 1 | [6 empty] | #REF! |  | #REF! | #REF! | [9 empty] | #REF!
316 | omniPAGE Mini, 10 x 10cm Dual. No accessories. CLAMP VERSION | CVS10PRE | Cleaver Scientifi c | 1 | [6 empty] | #REF! |  | #REF! | #REF! | [9 empty] | #REF!
317 | omniPAGE Mini, 10 x 10cm Dual, 2 sets of Glass Plates, 1mm thick bonded Spacers, 2 x 12 sample, 1mm thick combs including caster. CLAMP VERSION, External casting upstand | CVS10DSYS-CU | Cleaver Scientifi c | 1 | [6 empty] | #REF! |  | #REF! | #REF! | [9 empty] | #REF!
318 | External Casting Upstand - No Casting Base | CVS10EXCASTER | Cleaver Scientifi c | 1 | [6 empty] | #REF! |  | #REF! | #REF!
319 | External Casting System - Upstand + Base | CVS10EXCASTERSYS | Cleaver Scientifi c | 1 | [6 empty] | #REF! |  | #REF! | #REF!
320 | 10 x 10cm Casting Base | VS10DCAST | Cleaver Scientifi c | 1 | [6 empty] | #REF! |  | #REF! | #REF! | [9 empty] | #REF!
321 | Inner Running Module | CVS10DIRM | Cleaver Scientifi c | 1 | [6 empty] | #REF! |  | #REF! | #REF! | [9 empty] | #REF!
322 | 10 x 10cm Notched Glass Plates 2mm thick (pk/2) | VS10NG | Cleaver Scientifi c | 1 | [6 empty] | #REF! |  | #REF! | #REF! | [9 empty] | #REF!
323 | 10 x 10cm Plain Glass Plates 2mm thick (pk/2) | VS10PG | Cleaver Scientifi c | 1 | [6 empty] | #REF! |  | #REF! | #REF! | [9 empty] | #REF!
324 | 10 x 10cm Notched Glass Plates with 1mm Bonded Spacers (pk/2) | VS10NGS1 | Cleaver Scientifi c | 1 | [6 empty] | #REF! |  | #REF! | #REF! | [9 empty] | #REF!
325 | 10 x 10cm Plain Glass Plates with 1mm Bonded Spacers (pk/2) | VS10PGS1 | Cleaver Scientifi c | 1 | [6 empty] | #REF! |  | #REF! | #REF! | [9 empty] | #REF!
326 | Dummy Plate, 10 x 10cm | VS10DP | Cleaver Scientifi c | 1 | [6 empty] | #REF! |  | #REF! | #REF! | [9 empty] | #REF!
327 | 10cm Spacers - 1mm thick (pk/2) | VS10S1 | Cleaver Scientifi c | 1 | [6 empty] | #REF! |  | #REF! | #REF! | [9 empty] | #REF!
328 | Comb 10 sample, 1mm thick | VS10-10-1 | Cleaver Scientifi c | 1 | [6 empty] | #REF! |  | #REF! | #REF! | [9 empty] | #REF!
329 | Comb 12 sample, 1mm thick | VS10-12-1 | Cleaver Scientifi c | 1 | [6 empty] | #REF! |  | #REF! | #REF! | [9 empty] | #REF!
330 | Comb 16 sample MC, 1mm thick | VS10-16MC-1 | Cleaver Scientifi c | 1 | [6 empty] | #REF! |  | #REF! | #REF! | [9 empty] | #REF!
331 | Whatman 13mm diameter 0.1um pore size sterile nylon syringe filter, 0.1 um poru izmērs, 13 mm diametrā, sterili, neilona, paredzēti šķidrumu filtrēšanai | WHAT67861301 | Whatman | [9 empty] | #REF! | #REF! | #REF! | #REF! |  |  | #REF! |  |  |  |  | #REF!
332 | Šļirce 5 ml ar adatu 21G, 1 gab | GS300512 | Medilink |  | #REF! | [9 empty] | #REF! |  |  | #REF!
333 | Šļirce 2 ml ar adatu 21G, 1 gab | GS300318 | Medilink |  | #REF! | [9 empty] | #REF! |  |  | #REF!
334 | Šļirce 10 ml bez adatas, 1 gab | GS300912 | Medilink |  | #REF! | [9 empty] | #REF! |  |  | #REF!
335 | Šļirce 20 ml bez adatas, 1 gab | GS300629 | Medilink |  | #REF! | [9 empty] | #REF! |  |  | #REF!
336 | Šļirce 50 ml, 1 gab | GS300866 | Medilink | [11 empty] | #REF! |  |  | #REF!
337 | Cryopure Tube 1.6 ml, Kriostobri, 1.6 ml, 1.6 ml stobri šūnu saldēšanai ar iekšējās vītnes skrūvējamu vāciņu, 500 gab | 72.380.004 | Sarstedt AG | [16 empty] | #REF! |  |  |  |  | #REF!
338 | Tissue Culture Plate 96 well with lid, growth surface 0.35 cm2; max volume 0.38 ml for suspension cells with V shape base, V veida 96 bedrīšu plate, paredzēta šūnu suspensiju kultūrām. 1 gab | 83.1838.500 | Sarstedt AG | [16 empty] | #REF! |  |  |  |  | #REF!
339 | Coverslips for microscopy, 13 mm for 24 well plate, 13 mm diametrā apaļi stikliņi, paredzēti šūnu mikroskopijai, 50 gab | 83.1840.002 | Sarstedt AG | [16 empty] | #REF! |  |  |  |  | #REF!
340 | Cell scrapers with flexible 2-position blade, 25 cm, Asmeņa garums - 1.7 cm, kopējais garums - 25 cm. 100 gab/iep. | 83.1830. | Sarstedt AG | [14 empty] | #REF! |  | #REF! |  |  |  | #REF! | #REF!
341 | Cell scrapers with flexible 2-position blade, 16 cm. Asmeņa garums - 1.35 cm, kopējais garums - 16 cm, 100 gab/iep. | 83.1832 | Sarstedt AG | [14 empty] | #REF! |  | #REF! |  |  |  | #REF! | #REF!
342 | Cytoträger slides two circles, coated, Stikla slaidi ar pārklājumu, Stikla slaidi ar polilizīnu, paredzēti šūnu cetrifugēšanai, 100 gab | JC312 | Tharmac GmbH | [9 empty] | #REF! | #REF! | [7 empty] | #REF!
343 | Double Cellfunnel reusable, Plastikas piltuves stikla slaidiem, 12 gab/iep. | JC306 | Tharmac GmbH | [9 empty] | #REF! | #REF! | [7 empty] | #REF!
344 | Filter cards, Filtra papīri stikla slaidiem, 500 gab/iep. | JC307 | Tharmac GmbH | [9 empty] | #REF! | #REF! | [7 empty] | #REF!
345 | Microscope slides 76 x 26mm, 1.2 - 1.5mm thick. Pack of 100. Mikroskopa slaidi 76x26 mm, 1.2-1.5 mm plāni, 100 gab/iep. | OCON- 152 | Logitech Ltd. |  | #REF! | [12 empty] | #REF!
346 | Glass coverslips 24 x 44mm. Pack of 100. Segstikliņi 24x44 mm. 100 gab/iep. | OCON-156 | Logitech Ltd.
347 | Gorjajeva kamera, Kamera šūnu skaitīšanai, 1 gab. | 851 | Balta Lab
348 | Short plates, 5 gab, īsās stikla plates, paredzētas Mini-Protean Tetra sistēmām un Mini - protean 3 kamerām Westerna blotam. | 165-3308 | Bio Rad | [5 empty] | #REF! |  |  |  | #REF!
349 | Spacer Plates With 1.0 mm Integrated Spacers. 5 gab, virsmas stikla plates ar 1.0 mm spraugu, paredzētas Mini-Protean Tetra sistēmām un Mini - protean 3 kamerām Westerna blotam. | 165-3311 | Bio Rad | [5 empty] | #REF! |  |  |  | #REF!
350 | Spacer Plates With 0.75 mm Integrated Spacers. 5 gab., virsmas stikla plates ar 0.75 mm spraugu, paredzētas Mini-Protean Tetra sistēmām un Mini - protean 3 kamerām Westerna blotam. | 165-3310 | Bio Rad | [5 empty] | #REF! |  |  |  | #REF!
351 | Mini-PROTEAN® Casting Frame. 1 gab., liešanas rāmis, paredzēts Mini-Protean Tetra elektroforēzes sistēmi Westerna blotam. | 165-3304 | Bio Rad | [5 empty] | #REF! |  |  |  | #REF!
352 | Mini-PROTEAN® Casting Stand Gaskets. 2 gab, pārvietojami statīvi gēla liešanai, paredzēts Mini-Protean Tetra elektroforēzes sistēmi Westerna blotam. | 165-3305 | Bio Rad | [5 empty] | #REF! |  |  |  | #REF!
353 | Mini-PROTEAN® Tetra Electrode Assembly. 1 gab., pārvietojami elekrtodi, paredzēti Mini-Protean Tetra elektroforēzes sistēmi Westerna blotam. | 165-8037 | Bio Rad | [5 empty] | #REF!
354 | Buffer Tank. 1 gab., bufera tanks, paredzēts Mini-Protean Tetra elektroforēzes sistēmi Westerna blotam. | 165-8039 | Bio Rad | [5 empty] | #REF!
355 | Cell Lid With Power Cables. 1 gab., bufera tanka vāks ar elektodiem, paredzēts Mini-Protean Tetra elektroforēzes sistēmi Westerna blotam. | 165-8041 | Bio Rad | [5 empty] | #REF!
356 | Buffer Tank and Lid. 1 gab., bufera tanks ar vāku, paredzēts Mini-Protean Tetra elektroforēzes sistēmi Westerna blotam. | 165-8040 | Bio Rad | [5 empty] | #REF!
357 | Mini Cell Buffer Dams. 2 gab., bufera aizsprosti,paredzēti Mini-Protean Tetra elektroforēzes sistēmi Westerna blotam. | 165-3130 | Bio Rad | [5 empty] | #REF! |  |  |  | #REF!
358 | Mini-PROTEAN® Comb, 10-well, 1.0 mm, 44 μl. 5 gab., 10 bedrīšu gēla ķemmītes 1.0 mm sliklam, paredzētas Mini-Protean Tetra elektroforēzes sistēmi Westerna blotam. | 165-3359 | Bio Rad | [5 empty] | #REF! |  |  |  | #REF!
359 | Mini-PROTEAN® Comb, 15-well, 1.0 mm, 26 μl. 5 gab., 15 bedrīšu gēla ķemmītes 1.0 mm stiklam, paredzētas Mini-Protean Tetra elektroforēzes sistēmi Westerna blotam. | 165-3360 | Bio Rad | [5 empty] | #REF! |  |  |  | #REF!
360 | Mini-PROTEAN® Comb, 10-well, 0.75 mm, 33 μl. 5 gab., 10 bedrīšu gēla ķemmītes 0.75 mm stiklam, paredzētas Mini-Protean Tetra elektroforēzes sistēmi Westerna blotam. | 165-3354 | Bio Rad | [5 empty] | #REF! |  |  |  | #REF!
361 | Mini-PROTEAN® Comb, 15-well, 0.75 mm, 20 μl. 5 gab., 15 bedrīšu gēla ķemmītes 0.75 mm stiklam, paredzētas Mini-Protean Tetra elektroforēzes sistēmi Westerna blotam. | 165-3355 | Bio Rad | [5 empty] | #REF! |  |  |  | #REF!
362 | Multifunctional magnetic stand | EXOFLOW 700A-2 | System Biosciences
363 | Tricorn 5/200 Column. Hromatogrāfijas kolonna, 5 mm diametrā, 200 mm gara. 1 gab. | 28-4064-12 | GE healthcare | [9 empty] | #REF! |  | #REF! | #REF! |  | #REF!
364 | Immun-Blot PVDF membrane. WB membrāna ar augstu proteīna saistīšanas spēju. 1 rullis | 162-0177 | Bio Rad | [5 empty] | #REF! |  |  |  | #REF! | #REF!
365 | Sequi-Blot PVDF Membrane. WB membrāna ar augstu proteīna saistīšanas spēju. 1 rullis | 162-0184 | Bio Rad | [5 empty] | #REF! |  |  |  |  | #REF!
366 | QIAshredder, vienreizējas lietošanas šūnu-lizātu homogenizātori , 50 gab | 79654 | Qiagen | [9 empty] | #REF!
367 | Skalpeļi ar rokturi, vienreizlietojami, sterili, iepakoti pa vienam, izmērs Nr. 15, iepakojumā 10 gab. | [15 empty] | #REF! | #REF! | #REF! |  |  |  |  | #REF!
368 | Vienreizlietojami halāti laboratorijai, nesterils neausta auduma halāts ar lipekļiem, vai spiedogām S- XL izmēra Materiāls: neausts audums, krāsa: balta | DC02 | Shield | [14 empty] | #REF! | #REF!
369 | twin.tec PCR Plate 96, skirted, 25 pcs., cleartwin.tec 96 bedrīšu PCR plate ar apmali, 25 gab., bezkrāsaina | 0030 128.648 | Eppendorf | [9 empty] | #REF! |  |  | #REF! |  |  |  | #REF! |  |  | #REF! | #REF!
370 | twin.tec PCR Plate 96, skirted, 25 pcs., yellowtwin.tec 96 bedrīšu PCR plate ar apmali, 25 gab., dzeltena | 0030 128.656 | Eppendorf | [9 empty] | #REF! |  |  | #REF! |  |  |  | #REF! |  |  | #REF! | #REF!
371 | twin.tec PCR Plate 96, skirted, 25 pcs., greentwin.tec 96 bedrīšu PCR plate ar apmali, 25 gab., zaļa | 0030 128.664 | Eppendorf | [9 empty] | #REF! |  |  | #REF! |  |  |  | #REF! |  |  | #REF! | #REF!
372 | twin.tec PCR Plate 96, skirted, 25 pcs., bluetwin.tec 96 bedrīšu PCR plate ar apmali, 25 gab., zila | 0030 128.672 | Eppendorf | [9 empty] | #REF! |  |  | #REF! |  |  |  | #REF! |  |  | #REF! | #REF!
373 | twin.tec PCR Plate 96, skirted, 25 pcs., redtwin.tec 96 bedrīšu PCR plate ar apmali, 25 gab., sarkana | 0030 128.680 | Eppendorf | [9 empty] | #REF! |  |  | #REF! |  |  |  | #REF! |  |  | #REF! | #REF!
374 | twin.tec microbiology PCR Plate 96, skirted, 10 pcs., cleartwin.tec 96 bedrīšu PCR plate ar apmali microbioloģijai (sterila, atsevišķi iepakota, brīva no baktēriju DNS), 10 gab., bezkrāsaina | 0030 129.300 | Eppendorf | [9 empty] | #REF! | [6 empty] | #REF! |  |  | #REF!
375 | twin.tec microbiology PCR Plate 96, skirted, 10 pcs., bluetwin.tec 96 bedrīšu PCR plate ar apmali microbioloģijai (sterila, atsevišķi iepakota, brīva no baktēriju DNS), 10 gab., zila | 0030 129.318 | Eppendorf | [9 empty] | #REF! | [6 empty] | #REF! |  |  | #REF!
376 | Deepwell Plate 96/1000 µL, wells clear, 1000 µL, PCR clean, border white, 20 plates (5 bags x 4 plates)Dziļo bedrīšu plate (96 bedrītes, 1000 µL tilpums), ar caurspīdīgām bedrītēm un baltu apmali, ar atbilstošu tīrību priekš PCR (bez cilvēka DNS, DNāzes, RNāzes un PCR inhibitoriem), 20 gab. (5 iepakojumi pa 4 platēm) | 0030 501.209 | Eppendorf | [9 empty] | #REF! | [6 empty] | #REF! |  |  | #REF!
377 | Eppendorf Safe-Lock Tubes, 1.5 mL, Eppendorf Quality™, colorless, 1000 pcs.1.5 ml mikromēģenes ar Safe-Lock vāciņu, bezkrāsainas, 1000 gab. | 0030 120.086 | Eppendorf | [9 empty] | #REF! |  |  | #REF! |  |  |  | #REF! |  |  | #REF! | #REF! | #REF!
378 | Eppendorf Safe-Lock Tubes, 2.0 mL, Eppendorf Quality™, colorless, 1000 pcs.2.0 ml mikromēģenes ar Safe-Lock vāciņu, bezkrāsainas, 1000 gab. | 0030 120.094 | Eppendorf | [9 empty] | #REF! |  |  | #REF! |  |  |  | #REF! |  |  | #REF! | #REF! | #REF!
379 | Eppendorf Safe-Lock Tubes, 1.5 mL, Eppendorf Biopur®, colorless, 100 pcs., individually packed1.5 ml mikromēģenes ar Safe-Lock vāciņu, Biopur® kvalitātes (sterilas, brīvas no DNS, DNāzes, RNāzes, PCR inhibitoriem, ATP un pirogēniem), bezkrāsainas, 100 gab., individuāli iesaiņotas | 0030 121.589 | Eppendorf | [9 empty] | #REF! |  |  | #REF! |  |  |  | #REF! |  |  | #REF! | #REF! | #REF!
380 | Eppendorf Safe-Lock Tubes, 1.5 mL, Eppendorf Quality™, assorted colors (per 100 or 200), 1000 pcs.1.5 ml mikromēģenes ar Safe-Lock vāciņu, dažādās krāsās pa 100 vai 200 gab., kopā 1000 gab. | 0030 121.694 | Eppendorf | [9 empty] | #REF! |  |  | #REF! |  |  |  | #REF! |  |  | #REF! | #REF!
381 | Eppendorf Safe-Lock Tubes, 0.5 mL, PCR clean, colorless, 500 pcs.0.5 ml mikromēģenes ar Safe-Lock vāciņu, ar atbilstošu tīrību priekš PCR (bez cilvēka DNS, DNāzes, RNāzes un PCR inhibitoriem), bezkrāsainas, 500 gab. | 0030 123.301 | Eppendorf | [9 empty] | #REF! |  |  | #REF! |  |  |  | #REF! |  |  | #REF! | #REF! | #REF!
382 | Eppendorf Safe-Lock Tubes, 1.5 mL, PCR clean, colorless, 1000 pcs.1.5 ml mikromēģenes ar Safe-Lock vāciņu, ar atbilstošu tīrību priekš PCR (bez cilvēka DNS, DNāzes, RNāzes un PCR inhibitoriem), bezkrāsainas, 1000 gab. | 0030 123.328 | Eppendorf | [9 empty] | #REF! |  |  | #REF! |  |  |  | #REF! |  |  | #REF! | #REF! | #REF!
383 | EasyXtal 15-Well Tool (20)15 bedrīšu EasyXtal piekārto pilienu kristalizēšanas plate ar standarta uzskrūvējamiem vāciņiem, 20 gab. | 132006 | Qiagen | [9 empty] | #REF!
384 | EasyXtal 15-Well Tool X-Seal (20)15 bedrīšu EasyXtal piekārto pilienu kristalizēšanas plate ar X-Seal uzskrūvējamiem vāciņiem, 20 gab. | 132008 | Qiagen | [9 empty] | #REF!
385 | EasyXtal 15-Well DG-Tool (20)15 bedrīšu EasyXtal piekārto pilienu kristalizēšanas plate ar DropGuard tipa uzskrūvējamiem vāciņiem, 20 gab. | 132106 | Qiagen | [9 empty] | #REF!
386 | EasyXtal 15-Well DG-Tool X-Seal (20)15 bedrīšu EasyXtal piekārto pilienu kristalizēšanas plate ar X-Seal DropGuard tipa uzskrūvējamiem vāciņiem, 20 gab. | 132108 | Qiagen | [9 empty] | #REF!
387 | Spectra/Por® Float-A-Lyzer® G2, MWCO 0.1-0.5 kDa, 1 ml, 12/pkgSpectra/Por® Float-A-Lyzer® G2 peldoša dialīzes ierīce ar uzskrūvējamu vāciņu, membrānas molekulsvara caurlaidība līdz 0.1-0.5 kDa, tilpums 1 ml, 12 gab. | G235025 | Spectrum Labs | [7 empty] | #REF! |  | #REF! |  |  | #REF!
388 | Spectra/Por® Float-A-Lyzer® G2, MWCO 0.5-1 kDa, 1 ml, 12/pkgSpectra/Por® Float-A-Lyzer® G2 peldoša dialīzes ierīce ar uzskrūvējamu vāciņu, membrānas molekulsvara caurlaidība līdz 0.5-1 kDa, tilpums 1 ml, 12 gab. | G235027 | Spectrum Labs | [7 empty] | #REF! |  | #REF! |  |  | #REF!
389 | Spectra/Por® Float-A-Lyzer® G2, MWCO 3.5-5 kDa, 1 ml, 12/pkgSpectra/Por® Float-A-Lyzer® G2 peldoša dialīzes ierīce ar uzskrūvējamu vāciņu, membrānas molekulsvara caurlaidība līdz 3.5-5 kDa, tilpums 1 ml, 12 gab. | G235029 | Spectrum Labs | [7 empty] | #REF! |  | #REF! |  |  | #REF!
390 | Spectra/Por® Float-A-Lyzer® G2, MWCO 8-10 kDa, 1 ml, 12/pkgSpectra/Por® Float-A-Lyzer® G2 peldoša dialīzes ierīce ar uzskrūvējamu vāciņu, membrānas molekulsvara caurlaidība līdz 8-10 kDa, tilpums 1 ml, 12 gab. | G235031 | Spectrum Labs | [7 empty] | #REF! |  | #REF! |  |  | #REF!
391 | Spectra/Por® Float-A-Lyzer® G2, MWCO 20 kDa, 1 ml, 12/pkgSpectra/Por® Float-A-Lyzer® G2 peldoša dialīzes ierīce ar uzskrūvējamu vāciņu, membrānas molekulsvara caurlaidība līdz 20 kDa, tilpums 1 ml, 12 gab. | G235033 | Spectrum Labs | [7 empty] | #REF! |  | #REF! |  |  | #REF!
392 | Spectra/Por® Float-A-Lyzer® G2, MWCO 50 kDa, 1 ml, 12/pkgSpectra/Por® Float-A-Lyzer® G2 peldoša dialīzes ierīce ar uzskrūvējamu vāciņu, membrānas molekulsvara caurlaidība līdz 50 kDa, tilpums 1 ml, 12 gab. | G235034 | Spectrum Labs | [7 empty] | #REF! |  | #REF! |  |  | #REF!
393 | Spectra/Por® Float-A-Lyzer® G2, MWCO 100 kDa, 1 ml, 12/pkgSpectra/Por® Float-A-Lyzer® G2 peldoša dialīzes ierīce ar uzskrūvējamu vāciņu, membrānas molekulsvara caurlaidība līdz 100 kDa, tilpums 1 ml, 12 gab. | G235035 | Spectrum Labs | [7 empty] | #REF! |  | #REF! |  |  | #REF!
394 | Spectra/Por® Float-A-Lyzer® G2, MWCO 300 kDa, 1 ml, 12/pkgSpectra/Por® Float-A-Lyzer® G2 peldoša dialīzes ierīce ar uzskrūvējamu vāciņu, membrānas molekulsvara caurlaidība līdz 300 kDa, tilpums 1 ml, 12 gab. | G235036 | Spectrum Labs | [7 empty] | #REF! |  | #REF! |  |  | #REF!
395 | Spectra/Por® Float-A-Lyzer® G2, MWCO 1000 kDa, 1 ml, 12/pkgSpectra/Por® Float-A-Lyzer® G2 peldoša dialīzes ierīce ar uzskrūvējamu vāciņu, membrānas molekulsvara caurlaidība līdz 1000 kDa, tilpums 1 ml, 12 gab. | G235037 | Spectrum Labs | [7 empty] | #REF! |  | #REF! |  |  | #REF!
396 | Spectra/Por® Float-A-Lyzer® G2, MWCO 0.1-0.5 kDa, 5 ml, 12/pkgSpectra/Por® Float-A-Lyzer® G2 peldoša dialīzes ierīce ar uzskrūvējamu vāciņu, membrānas molekulsvara caurlaidība līdz 0.1-0.5 kDa, tilpums 5 ml, 12 gab. | G235049 | Spectrum Labs | [7 empty] | #REF! |  | #REF! |  |  | #REF!
397 | Spectra/Por® Float-A-Lyzer® G2, MWCO 0.5-1 kDa, 5 ml, 12/pkgSpectra/Por® Float-A-Lyzer® G2 peldoša dialīzes ierīce ar uzskrūvējamu vāciņu, membrānas molekulsvara caurlaidība līdz 0.5-1 kDa, tilpums 5 ml, 12 gab. | G235051 | Spectrum Labs | [7 empty] | #REF! |  | #REF! |  |  | #REF!
398 | Spectra/Por® Float-A-Lyzer® G2, MWCO 3.5-5 kDa, 5 ml, 12/pkgSpectra/Por® Float-A-Lyzer® G2 peldoša dialīzes ierīce ar uzskrūvējamu vāciņu, membrānas molekulsvara caurlaidība līdz 3.5-5 kDa, tilpums 5 ml, 12 gab. | G235053 | Spectrum Labs | [7 empty] | #REF! |  | #REF! |  |  | #REF!
399 | Spectra/Por® Float-A-Lyzer® G2, MWCO 8-10 kDa, 5 ml, 12/pkgSpectra/Por® Float-A-Lyzer® G2 peldoša dialīzes ierīce ar uzskrūvējamu vāciņu, membrānas molekulsvara caurlaidība līdz 8-10 kDa, tilpums 5 ml, 12 gab. | G235055 | Spectrum Labs | [7 empty] | #REF! |  | #REF! |  |  | #REF!
400 | Spectra/Por® Float-A-Lyzer® G2, MWCO 20 kDa, 5 ml, 12/pkgSpectra/Por® Float-A-Lyzer® G2 peldoša dialīzes ierīce ar uzskrūvējamu vāciņu, membrānas molekulsvara caurlaidība līdz 20 kDa, tilpums 5 ml, 12 gab. | G235057 | Spectrum Labs | [7 empty] | #REF! |  | #REF! |  |  | #REF!
401 | Spectra/Por® Float-A-Lyzer® G2, MWCO 50 kDa, 5 ml, 12/pkgSpectra/Por® Float-A-Lyzer® G2 peldoša dialīzes ierīce ar uzskrūvējamu vāciņu, membrānas molekulsvara caurlaidība līdz 50 kDa, tilpums 5 ml, 12 gab. | G235058 | Spectrum Labs | [7 empty] | #REF! |  | #REF! |  |  | #REF!
402 | Spectra/Por® Float-A-Lyzer® G2, MWCO 100 kDa, 5 ml, 12/pkgSpectra/Por® Float-A-Lyzer® G2 peldoša dialīzes ierīce ar uzskrūvējamu vāciņu, membrānas molekulsvara caurlaidība līdz 100 kDa, tilpums 5 ml, 12 gab. | G235059 | Spectrum Labs | [7 empty] | #REF! |  | #REF! |  |  | #REF!
403 | Spectra/Por® Float-A-Lyzer® G2, MWCO 300 kDa, 5 ml, 12/pkgSpectra/Por® Float-A-Lyzer® G2 peldoša dialīzes ierīce ar uzskrūvējamu vāciņu, membrānas molekulsvara caurlaidība līdz 300 kDa, tilpums 5 ml, 12 gab. | G235060 | Spectrum Labs | [7 empty] | #REF! |  | #REF! |  |  | #REF!
404 | Spectra/Por® Float-A-Lyzer® G2, MWCO 1000 kDa, 5 ml, 12/pkgSpectra/Por® Float-A-Lyzer® G2 peldoša dialīzes ierīce ar uzskrūvējamu vāciņu, membrānas molekulsvara caurlaidība līdz 1000 kDa, tilpums 5 ml, 12 gab. | G235062 | Spectrum Labs | [7 empty] | #REF! |  | #REF! |  |  | #REF!
405 | Spectra/Por® Float-A-Lyzer® G2, MWCO 0.1-0.5 kDa, 10 ml, 12/pkgSpectra/Por® Float-A-Lyzer® G2 peldoša dialīzes ierīce ar uzskrūvējamu vāciņu, membrānas molekulsvara caurlaidība līdz 0.1-0.5 kDa, tilpums 10 ml, 12 gab. | G235061 | Spectrum Labs | [7 empty] | #REF! |  | #REF! |  |  | #REF!
406 | Spectra/Por® Float-A-Lyzer® G2, MWCO 0.5-1 kDa, 10 ml, 12/pkgSpectra/Por® Float-A-Lyzer® G2 peldoša dialīzes ierīce ar uzskrūvējamu vāciņu, membrānas molekulsvara caurlaidība līdz 0.5-1 kDa, tilpums 10 ml, 12 gab. | G235063 | Spectrum Labs | [7 empty] | #REF! |  | #REF! |  |  | #REF!
407 | Spectra/Por® Float-A-Lyzer® G2, MWCO 3.5-5 kDa, 10 ml, 12/pkgSpectra/Por® Float-A-Lyzer® G2 peldoša dialīzes ierīce ar uzskrūvējamu vāciņu, membrānas molekulsvara caurlaidība līdz 3.5-5 kDa, tilpums 10 ml, 12 gab. | G235065 | Spectrum Labs | [7 empty] | #REF! |  | #REF! |  |  | #REF!
408 | Spectra/Por® Float-A-Lyzer® G2, MWCO 8-10 kDa, 10 ml, 12/pkgSpectra/Por® Float-A-Lyzer® G2 peldoša dialīzes ierīce ar uzskrūvējamu vāciņu, membrānas molekulsvara caurlaidība līdz 8-10 kDa, tilpums 10 ml, 12 gab. | G235067 | Spectrum Labs | [7 empty] | #REF! |  | #REF! |  |  | #REF!
409 | Spectra/Por® Float-A-Lyzer® G2, MWCO 20 kDa, 10 ml, 12/pkgSpectra/Por® Float-A-Lyzer® G2 peldoša dialīzes ierīce ar uzskrūvējamu vāciņu, membrānas molekulsvara caurlaidība līdz 20 kDa, tilpums 10 ml, 12 gab. | G235069 | Spectrum Labs | [7 empty] | #REF! |  | #REF! |  |  | #REF!
410 | Spectra/Por® Float-A-Lyzer® G2, MWCO 50 kDa, 10 ml, 12/pkgSpectra/Por® Float-A-Lyzer® G2 peldoša dialīzes ierīce ar uzskrūvējamu vāciņu, membrānas molekulsvara caurlaidība līdz 50 kDa, tilpums 10 ml, 12 gab. | G235070 | Spectrum Labs | [7 empty] | #REF! |  | #REF! |  |  | #REF!
411 | Spectra/Por® Float-A-Lyzer® G2, MWCO 100 kDa, 10 ml, 12/pkgSpectra/Por® Float-A-Lyzer® G2 peldoša dialīzes ierīce ar uzskrūvējamu vāciņu, membrānas molekulsvara caurlaidība līdz 100 kDa, tilpums 10 ml, 12 gab. | G235071 | Spectrum Labs | [7 empty] | #REF! |  | #REF! |  |  | #REF!
412 | Spectra/Por® Float-A-Lyzer® G2, MWCO 300 kDa, 10 ml, 12/pkgSpectra/Por® Float-A-Lyzer® G2 peldoša dialīzes ierīce ar uzskrūvējamu vāciņu, membrānas molekulsvara caurlaidība līdz 300 kDa, tilpums 10 ml, 12 gab. | G235072 | Spectrum Labs | [7 empty] | #REF! |  | #REF! |  |  | #REF!
413 | Spectra/Por® Float-A-Lyzer® G2, MWCO 1000 kDa, 10 ml, 12/pkgSpectra/Por® Float-A-Lyzer® G2 peldoša dialīzes ierīce ar uzskrūvējamu vāciņu, membrānas molekulsvara caurlaidība līdz 1000 kDa, tilpums 10 ml, 12 gab. | G235073 | Spectrum Labs | [7 empty] | #REF! |  | #REF! |  |  | #REF!
414 | Spectra/Por® Micro Float-A-Lyzer®, MWCO 0.1-0.5 kDa, 100-200 µl, 12/pkgSpectra/Por® Micro Float-A-Lyzer® peldoša dialīzes ierīce ar uzskrūvējamu vāciņu, membrānas molekulsvara caurlaidība līdz 0.1-0.5 kDa, tilpums 100-200 µl, 12 gab. | F235049 | Spectrum Labs | [7 empty] | #REF! |  | #REF! |  |  | #REF!
415 | Spectra/Por® Micro Float-A-Lyzer®, MWCO 0.5-1 kDa, 100-200 µl, 12/pkgSpectra/Por® Micro Float-A-Lyzer® peldoša dialīzes ierīce ar uzskrūvējamu vāciņu, membrānas molekulsvara caurlaidība līdz 0.5-1 kDa, tilpums 100-200 µl, 12 gab. | F235051 | Spectrum Labs | [7 empty] | #REF! |  | #REF! |  |  | #REF!
416 | Spectra/Por® Micro Float-A-Lyzer®, MWCO 3.5-5 kDa, 100-200 µl, 12/pkgSpectra/Por® Micro Float-A-Lyzer® peldoša dialīzes ierīce ar uzskrūvējamu vāciņu, membrānas molekulsvara caurlaidība līdz 3.5-5 kDa, tilpums 100-200 µl, 12 gab. | F235053 | Spectrum Labs | [7 empty] | #REF! |  | #REF! |  |  | #REF!
417 | Spectra/Por® Micro Float-A-Lyzer®, MWCO 8-10 kDa, 100-200 µl, 12/pkgSpectra/Por® Micro Float-A-Lyzer® peldoša dialīzes ierīce ar uzskrūvējamu vāciņu, membrānas molekulsvara caurlaidība līdz 8-10 kDa, tilpums 100-200 µl, 12 gab. | F235055 | Spectrum Labs | [7 empty] | #REF! |  | #REF! |  |  | #REF!
418 | Spectra/Por® Micro Float-A-Lyzer®, MWCO 20 kDa, 100-200 µl, 12/pkgSpectra/Por® Micro Float-A-Lyzer® peldoša dialīzes ierīce ar uzskrūvējamu vāciņu, membrānas molekulsvara caurlaidība līdz 20 kDa, tilpums 100-200 µl, 12 gab. | F235057 | Spectrum Labs | [7 empty] | #REF! |  | #REF! |  |  | #REF!
419 | Spectra/Por® Micro Float-A-Lyzer®, MWCO 50 kDa, 100-200 µl, 12/pkgSpectra/Por® Micro Float-A-Lyzer® peldoša dialīzes ierīce ar uzskrūvējamu vāciņu, membrānas molekulsvara caurlaidība līdz 50 kDa, tilpums 100-200 µl, 12 gab. | F235058 | Spectrum Labs | [7 empty] | #REF! |  | #REF! |  |  | #REF!
420 | Spectra/Por® Micro Float-A-Lyzer®, MWCO 100 kDa, 100-200 µl, 12/pkgSpectra/Por® Micro Float-A-Lyzer® peldoša dialīzes ierīce ar uzskrūvējamu vāciņu, membrānas molekulsvara caurlaidība līdz 100 kDa, tilpums 100-200 µl, 12 gab. | F235059 | Spectrum Labs | [7 empty] | #REF! |  | #REF! |  |  | #REF!
421 | Spectra/Por® Micro Float-A-Lyzer®, MWCO 0.1-0.5 kDa, 400-500 µl , 12/pkgSpectra/Por® Micro Float-A-Lyzer® peldoša dialīzes ierīce ar uzskrūvējamu vāciņu, membrānas molekulsvara caurlaidība līdz 0.1-0.5 kDa, tilpums 400-500 µl , 12 gab. | F235061 | Spectrum Labs | [7 empty] | #REF! |  | #REF! |  |  | #REF!
422 | Spectra/Por® Micro Float-A-Lyzer®, MWCO 0.5-1 kDa, 400-500 µl , 12/pkgSpectra/Por® Micro Float-A-Lyzer® peldoša dialīzes ierīce ar uzskrūvējamu vāciņu, membrānas molekulsvara caurlaidība līdz 0.5-1 kDa, tilpums 400-500 µl , 12 gab. | F235063 | Spectrum Labs | [7 empty] | #REF! |  | #REF! |  |  | #REF!
423 | Spectra/Por® Micro Float-A-Lyzer®, MWCO 3.5-5 kDa, 400-500 µl , 12/pkgSpectra/Por® Micro Float-A-Lyzer® peldoša dialīzes ierīce ar uzskrūvējamu vāciņu, membrānas molekulsvara caurlaidība līdz 3.5-5 kDa, tilpums 400-500 µl , 12 gab. | F235065 | Spectrum Labs | [7 empty] | #REF! |  | #REF! |  |  | #REF!
424 | Spectra/Por® Micro Float-A-Lyzer®, MWCO 8-10 kDa, 400-500 µl , 12/pkgSpectra/Por® Micro Float-A-Lyzer® peldoša dialīzes ierīce ar uzskrūvējamu vāciņu, membrānas molekulsvara caurlaidība līdz 8-10 kDa, tilpums 400-500 µl , 12 gab. | F235067 | Spectrum Labs | [7 empty] | #REF! |  | #REF! |  |  | #REF!
425 | Spectra/Por® Micro Float-A-Lyzer®, MWCO 20 kDa, 400-500 µl , 12/pkgSpectra/Por® Micro Float-A-Lyzer® peldoša dialīzes ierīce ar uzskrūvējamu vāciņu, membrānas molekulsvara caurlaidība līdz 20 kDa, tilpums 400-500 µl , 12 gab. | F235069 | Spectrum Labs | [7 empty] | #REF! |  | #REF! |  |  | #REF!
426 | Spectra/Por® Micro Float-A-Lyzer®, MWCO 50 kDa, 400-500 µl , 12/pkgSpectra/Por® Micro Float-A-Lyzer® peldoša dialīzes ierīce ar uzskrūvējamu vāciņu, membrānas molekulsvara caurlaidība līdz 50 kDa, tilpums 400-500 µl , 12 gab. | F235070 | Spectrum Labs | [7 empty] | #REF! |  | #REF! |  |  | #REF!
427 | Spectra/Por® Micro Float-A-Lyzer®, MWCO 100 kDa, 400-500 µl , 12/pkgSpectra/Por® Micro Float-A-Lyzer® peldoša dialīzes ierīce ar uzskrūvējamu vāciņu, membrānas molekulsvara caurlaidība līdz 100 kDa, tilpums 400-500 µl , 12 gab. | F235071 | Spectrum Labs | [7 empty] | #REF! |  | #REF! |  |  | #REF!
428 | 30 m stobri, caurspīdīgi, 107 x 25 mm, PP, plakana/koniska pamatne, ar graduāciju, sterili, iztur centrifugēšanu pie 8800 x g, ar skrūvējamu vāciņu no HD-PP, 50 gab./iepakojumā | 62.543.001 | Sarstedt | [16 empty] | #REF! |  |  |  |  | #REF!
429 | Filtropur S 0.45 uz šļīrcēm uzskrūvējami filtri, bez pre-filtra, membrāna no PES, poru izmērs 0.45 µm, filtrēšanas virsma 5.30 cm2, pievads Luer-lock, female, izvads Luer-lock, male, sterili, produkta materiāls MBS, produkta izmērs 26 mm, no pirogēniem brīvs, individuāli iepakoti, 50 gab./iepakojumā | 83.1826 | Sarstedt | [10 empty] | #REF! | [5 empty] | #REF! |  |  |  | #REF! | #REF!
430 | Vienreiz lietojamie maisi 600 x 780 mm, biezums 50 µm, PP, bez apdrukas, caurspīdīgi, autoklāvējami (maks.temp. +134°C), 50 gab./iepakojumā | 86.1200 | Sarstedt | [16 empty] | #REF! |  |  |  |  | #REF! |  | #REF!
431 | Faeces container length 76 x Ø20 mm, with standard label, sterile, screw cap, spoon | 80.734.311 | Sarstedt | [16 empty] | #REF! |  |  |  |  | #REF!
432 | 0.5 ml DNA LoBind Tubes, PCR clean, 5 bags of 50 = 250 tubes | 30108.035 | Eppendorf | [19 empty] | #REF! |  | #REF!
433 | 1.5 ml DNA LoBind Tubes, PCR clean, 5 bags of 50 = 250 tubes | 30108.051 | Eppendorf | [19 empty] | #REF! |  | #REF!
434 | 2.0 ml DNA LoBind Tubes, PCR clean, 5 bags of 50 = 250 tubes | 30108.078 | Eppendorf | [19 empty] | #REF! |  | #REF!
435 | 0.5 ml Protein LoBind Tubes, PCR clean, 2 bags of 50 = 100 tubes | 30108.094 | Eppendorf | [19 empty] | #REF! |  | #REF!
436 | 1.5 ml Protein LoBind Tubes, PCR clean, 2 bags of 50 = 100 tubes | 30108.116 | Eppendorf | [19 empty] | #REF! |  | #REF!
437 | 2.0 ml Protein LoBind Tubes, PCR clean, 2 bags of 50 = 100 tubes | 30108.132 | Eppendorf | [19 empty] | #REF!
438 | twin.tec PCR Plate 96, semi-skirted, LoBind, Clear | 30129.504 | Eppendorf | [19 empty] | #REF!
439 | Microplate 96/V, Clear, PCR clean, DNA LoBind | 30603.303 | Eppendorf | [19 empty] | #REF!
440 | Microplate 384/V, Clear, PCR clean, DNA LoBind | 30623.304 | Eppendorf | [19 empty] | #REF!
441 | Tangenciālais filtrs, MidGee Ultrafiltration Cartridge (UFP-5-C-MM01A) | UFP-5-C-MM01A | GE Healthcare | [7 empty] | #REF! |  | #REF!
442 | Tangenciālais filtrsMidGee Ultrafiltration Cartridge (UFP-1-C-MM01) | 56-4100-00 | GE Healthcare | [7 empty] | #REF! |  | #REF!
443 | Tangenciālais filtrs, MidGee Ultrafiltration Cartridge (UFP-30-C-MM01A) | 56-4100-20 | GE Healthcare | [7 empty] | #REF! |  | #REF!
444 | Tangenciālais filtrs, MidGee Ultrafiltration Cartridge (UFP-100-C-MM01A) | 56-4100-36 | GE Healthcare | [7 empty] | #REF! |  | #REF!
445 | HiScale kolonas filtriņi, Net rings 20 µm, 16mm diameter | 28-9663-79 | GE Healthcare | [7 empty] | #REF! |  | #REF! |  | #REF! | #REF!
446 | HiScale kolonas filtriņi, Net rings 20 µm, 26mm diameter | 28-9663-80 | GE Healthcare | [7 empty] | #REF! |  | #REF! |  | #REF! | #REF!
447 | XK kolonas filtriņiNet rings 10 µm, 26 mm diametrs | 18-8760-01 | GE Healthcare | [7 empty] | #REF! |  | #REF! |  | #REF! | #REF!
448 | Stikla cilindriņiSūkņa P – 960 sastāvdaļas | 18-1172-49 | GE Healthcare | [7 empty] | #REF!
449 | XK 16/70 cm JacketXK16/70 kolonnas dzesināšanas apvalks1 | 18-0011-74 | GE Healthcare | [7 empty] | #REF! |  | #REF! |  | #REF!
450 | XK 16/20 ColumnHromatogrāfijas kolona1 gab | 28-9889-37 | GE Healthcare | [7 empty] | #REF! |  | #REF! |  | #REF! | #REF!
451 | XK 26/20 ColumnHromatogrāfijas kolona1 gab | 28-9889-48 | GE Healthcare | [7 empty] | #REF! |  | #REF! |  | #REF! | #REF!
452 | XK 26/70 ColumnHromatogrāfijas kolona1 | 28-9889-50 | GE Healthcare | [7 empty] | #REF! |  | #REF! |  | #REF! | #REF!
453 | XK 16/70 ColumnHromatogrāfijas kolona1 | 28-9889-46 | GE Healthcare | [7 empty] | #REF! |  | #REF! |  | #REF! | #REF!
454 | Amersham Hybond ECLblotting membrane WB, 20 cm x 3m 1 roll | RPN 203D | GE Healthcare | [7 empty] | #REF! |  | #REF! |  | #REF! | #REF!
455 | GST MultiTrap FF1 gab. | 28-4055-01 | GE Healthcare | [7 empty] | #REF! |  | #REF! |  | #REF! | #REF!
456 | HisMultiTrap FF 1 gab. | 28-4009-90 | GE Healthcare | [7 empty] | #REF! |  | #REF! |  | #REF! | #REF!
457 | Illustra MicroSpin G-25 1 gab. | 27-5325-01 | GE Healthcare | [7 empty] | #REF! |  | #REF! |  | #REF! | #REF!
458 | Mini Q 4.6/50 PE 1 gab. | 17-5177-01 | GE Healthcare | [7 empty] | #REF! |  | #REF! |  | #REF! | #REF! |  | #REF!
459 | Packing connector HR16/161 gab. | 18-1479-01 | GE Healthcare | [7 empty] | #REF! |  | #REF! |  | #REF! | #REF! |  | #REF!
460 | COMPLETE COLUMN WITH 2 x FIXED ENDPIECESHromatogrāfijas kolonna 1 | 006BCC-06-40-FF | Diba Industries | [9 empty] | #REF!
461 | COMPLETE COLUMN WITH 2 x FIXED ENDPIECESHromatogrāfijas kolonna1 | 006BCC-06-10-FF | Diba Industries | [9 empty] | #REF!
462 | COMPLETE COLUMN WITH 2 x FIXED ENDPIECESHromatogrāfijas kolonna1 | 006BCC-10-50-FF | Diba Industries | [9 empty] | #REF!
463 | Packing Sleeve, 10mm ColumnKolonnu savienotājs pakošanai, 10mm1 | 006PS-10 | Diba Industries | [9 empty] | #REF!
464 | PTFE frits 20 μm for 10mmFiltriņi20 gab / iepak | 006FR-10-20 | Diba Industries | [9 empty] | #REF!
465 | Replacement Glass 10*500Stikls hromatogrāfijas kolonai1 | 006RG-10-50 | Diba Industries | [9 empty] | #REF!
466 | Column packing 6.6 mm1 gab | 006PS-06 | DIBA Industries | [9 empty] | #REF!
467 | PTFE frits 10 micron 6.6mm20 gab/iepak | 006FR-10 | Omnifit
468 | PTFE frits 20 micron 6.6mm 20 gab/iepak | 006FR-20 | Omnifit
469 | PTFE frits 5 micron 6.6mm 20 gab/iepak | 006FR-05 | Omnifit
470 | Daudzslāņu šūnu kultivēšanas matrači, Daudzslāņu šūnu kultivēšanas trauki ekonomiskai liela daudzuma šūnu pavairošanai ar speciāli apstrādātu virsmu monoslāņa šūnu kultūrām. Piecu slāņu flakoni ar šūnu augšanas platību 1000 cm2, 96 testi | PFHYS1008 | Merck Millipore |  |  |  | #REF!
471 | PSH plāksnītes, 20x20cm. Ar TLC silikagelu pārklātas alumīnija plāksnītes. 1 gab. | 1.05554.0001 | Merck Millipore |  |  |  | #REF!
472 | Komplekts šūnu noņemšanai no virsmas. 125 ml | C-41210 | Promo Cell | [5 empty] | #REF! |  |  |  | #REF!
473 | Cryo-SFM. Barotne šūnu sasaldēšanai. 125 ml | C-29912 | Promo Cell | [5 empty] | #REF! |  |  |  | #REF!
474 | Filtrpapīrs-loksnes, izmērs 58x58 vai 42x52, blīvums ~60g/kvm, 1iep. (500 loksnes) | [8 empty] | #REF! |  |  |  | #REF!
475 | Whatman® Panpeha™ pH indicator strips, pH indikatora papīra strēmelītes, pH range 0 to 14, 200/pk; iespēja noteikt pH ar precizitāti 0.5 vienības no pH 0 līdz pH 14 | Z134147 | Sigma-Aldrich |  |  |  | #REF! | [8 empty] | #REF! |  |  | #REF!
476 | Injekt™ 20 mL LL Syringe, sterile, 20 ml Luer Lock šļirces, atsevišķi iepakotas, 800 gab kastē, 100 gab iepakojumā (1 kārbā) | 4606736V-02 | B.Braun Medical Inc. | [11 empty] | #REF!
477 | Corning 96-well black microplates, flat, non-treated, non-sterile, 50 plates | 3915 | Corning Life Sciences | [9 empty] | #REF! | #REF! | #REF! | #REF! |  | #REF!
478 | LaminexTM Glass Base 100 Micron, 1 komplekts (10 gab.) | MD11-50-100 | Molecular Dimensions | [9 empty] | #REF!
479 | LaminexTM Glass Cover, 1 komplekts (10 gab.) | MD11-52 | Molecular Dimensions | [9 empty] | #REF!
480 | LaminexTM UV Plastic Cover, 1 komplekts (10 gab.) | MD11-53 | Molecular Dimensions | [9 empty] | #REF!
481 | LaminexTM Film Cover, 1 komplekts (10 gab.) | MD11-54 | Molecular Dimensions | [9 empty] | #REF!
482 | LaminexTM Frames, 1 komplekts (10 gab.) | MD11-56 | Molecular Dimensions | [9 empty] | #REF!
483 | LaminexTM UV Plastic Base 100 Micron, 1 komplekts (10 gab.) | MD11-51-100 | Molecular Dimensions | [9 empty] | #REF!
484 | LaminexTM Starter Pack 100 micron, 1 komplekts | MD11-55-10 | Molecular Dimensions | [9 empty] | #REF!
485 | LaminexTM Glass Base 200 Micron, 1 komplekts (10 gab.) | MD11-50 | Molecular Dimensions | [9 empty] | #REF!
486 | LaminexTM UV Plastic Base 200 Micron, 1 komplekts (10 gab.) | MD11-51 | Molecular Dimensions | [9 empty] | #REF!
487 | LaminexTM Starter Pack 200 Micron, 1 komplekts | MD11-55 | Molecular Dimensions | [9 empty] | #REF!
488 | 100 ml kolbas (14/23),1 gab. | E591.1 | Carl Roth | [6 empty] | #REF! | [5 empty] | #REF! |  |  | #REF! | [6 empty] | #REF!
489 | 1000 ml bumbierveida kolbas,1 gab. | K266.1 | Carl Roth | [6 empty] | #REF! | [5 empty] | #REF! |  |  | #REF! | [6 empty] | #REF!
490 | 250 ml bumbierveida kolbas,1 gab. | K264.1 | Carl Roth | [6 empty] | #REF! | [5 empty] | #REF! |  |  | #REF! | [6 empty] | #REF!
491 | 50 ml kolbas (14/23),1 gab. | E589.1 | Carl Roth | [6 empty] | #REF! | [5 empty] | #REF! |  |  | #REF! | [6 empty] | #REF!
492 | Filtri pēc Alīna,Tilpums 30 ml, filtra diametrs -20 mm. Ārējais diametrs- 9 mm. Autoklavējams.,1 gab. | LE74.1 | Carl Roth | [12 empty] | #REF! | [9 empty] | #REF!
493 | Pilināmās piltuves 100 ml (14/23),, 1 gab. | KL65.1 | Carl Roth | [12 empty] | #REF! | [9 empty] | #REF!
494 | Spatulas,Dubultas remanīta spatulas. Garums 150mm. Autoklavējamas., 1 gab. | 3207.1 | Carl Roth | [12 empty] | #REF!
495 | Stikla filtri 125 ml, 3. porozitāte,Filtra diametrs 60mm. , 1 gab. | Y784.1 | Carl Roth | [6 empty] | #REF! | [5 empty] | #REF! | [9 empty] | #REF!
496 | Stikla filtri 50 mL, 3. porozitāte,Filtra diametrs 35mm., 1 gab. | Y774.1 | Carl Roth | [6 empty] | #REF! | [5 empty] | #REF! | [9 empty] | #REF!
497 | Guard Cartrige,Alltima HP C18, 3gab | 87684 | Grace | [7 empty] | #REF!
498 | Peek tubing blue 1/16" OD 0.01"ID,HPLC tubing, 1 līdz 5 m
499 | Peek tubing yellow 1/16" OD 0.007"ID,HPLC tubing, 1 līdz 5 m
500 | Peek tubing orange 1/16" OD 0.02"ID,HPLC tubing, 1 līdz 5 m
501 | Hg lamp,Akta Prime Plus UV lampa |  | GE Healthcare | [7 empty] | #REF! |  | #REF!
502 | Hg lamp,Akta Prime Plus UV lampa |  | GE Healthcare | [7 empty] | #REF! |  | #REF!
503 | Hg lamp,Akta Prime Plus UV lampa |  | GE Healthcare | [7 empty] | #REF!
504 | Ultrafree-MC HV Centrifugal Filter,0.45 um, Hold-up Volume, 5 µL, Diameter 10,6 mm, Filtration Area 0,2 cm², Length 45 mm ,25 gab/iepak | UFC30HV25 | Merck Millipore |  |  |  | #REF! | [6 empty] | #REF! | [5 empty] | #REF! |  |  |  | #REF!
505 | Amicon Pro Purification system,Amicon® Pro Purification System with 3kDa Amicon® Ultra-0.5 Device,2 gab/iepak | ACS500302 | Merck Millipore |  |  |  | #REF! | [12 empty] | #REF!
506 | Amicon Pro Purification system,Amicon® Pro Purification System with 3kDa Amicon® Ultra-0.5 Device,12 gab/iepak | ACS500312 | Merck Millipore |  |  |  | #REF! | [6 empty] | #REF! | [5 empty] | #REF!
507 | Amicon Pro Purification system,Amicon® Pro Purification System with 3kDa Amicon® Ultra-0.5 Device,24 gab/iepak | ACS500324 | Merck Millipore |  |  |  | #REF! | [6 empty] | #REF! | [5 empty] | #REF!
508 | Amicon Pro Purification system,Amicon® Pro Purification System with 10kDa Amicon® Ultra-0.5 Device,2 gab/iepak | ACS501002 | Merck Millipore |  |  |  | #REF! | [12 empty] | #REF!
509 | Amicon Pro Purification system,Amicon® Pro Purification System with 10kDa Amicon® Ultra-0.5 Device,12 gab/iepak | ACS501012 | Merck Millipore |  |  |  | #REF! | [6 empty] | #REF! | [5 empty] | #REF!
510 | Amicon Pro Purification system,Amicon® Pro Purification System with 10kDa Amicon® Ultra-0.5 Device,24 gab/iepak | ACS501024 | Merck Millipore |  |  |  | #REF! | [6 empty] | #REF! | [5 empty] | #REF!
511 | Amicon Pro Purification system,Amicon® Pro Purification System with 30kDa Amicon® Ultra-0.5 Device,2 gab/iepak | ACS503002 | Merck Millipore |  |  |  | #REF! | [12 empty] | #REF!
512 | Amicon Pro Purification system,Amicon® Pro Purification System with 30kDa Amicon® Ultra-0.5 Device,12 gab/iepak | ACS503012 | Merck Millipore |  |  |  | #REF! | [6 empty] | #REF! | [5 empty] | #REF!
513 | Amicon Pro Purification system,Amicon® Pro Purification System with 30kDa Amicon® Ultra-0.5 Device,24 gab/iepak | ACS503024 | Merck Millipore |  |  |  | #REF! | [6 empty] | #REF! | [5 empty] | #REF!
514 | Amicon Pro Purification system,Amicon® Pro Purification System with 50kDa Amicon® Ultra-0.5 Device,2 gab/iepak | ACS505002 | Merck Millipore |  |  |  | #REF! | [12 empty] | #REF!
515 | Amicon Pro Purification system,Amicon® Pro Purification System with 50kDa Amicon® Ultra-0.5 Device,12 gab/iepak | ACS505012 | Merck Millipore |  |  |  | #REF! | [6 empty] | #REF! | [5 empty] | #REF!
516 | Amicon Pro Purification system,Amicon® Pro Purification System with 50kDa Amicon® Ultra-0.5 Device,24 gab/iepak | ACS505024 | Merck Millipore |  |  |  | #REF! | [6 empty] | #REF! | [5 empty] | #REF!
517 | Amicon Pro Purification system,Amicon® Pro Purification System with 100kDa Amicon® Ultra-0.5 Device,2 gab/iepak | ACS510002 | Merck Millipore |  |  |  | #REF! | [12 empty] | #REF!
518 | Amicon Pro Purification system,Amicon® Pro Purification System with 100kDa Amicon® Ultra-0.5 Device,12 gab/iepak | ACS510012 | Merck Millipore |  |  |  | #REF! | [6 empty] | #REF! | [5 empty] | #REF!
519 | Amicon Pro Purification system,Amicon® Pro Purification System with 100kDa Amicon® Ultra-0.5 Device,24 gab/iepak | ACS510024 | Merck Millipore |  |  |  | #REF! | [6 empty] | #REF! | [5 empty] | #REF!
520 | Amicon Ultra-2 mL Centrifugal Filters for Protein Purification and Concentration ,Amicon Ultra-2 Centrifugal Filter Unit with Ultracel-3 membrane,24 gab/iepak | UFC200324 | Merck Millipore |  |  |  | #REF! | [6 empty] | #REF! | [5 empty] | #REF! |  |  |  | #REF!
521 | Amicon Ultra-2 mL Centrifugal Filters for Protein Purification and Concentration ,Amicon Ultra-2 Centrifugal Filter Unit with Ultracel-10 membrane,24 gab/iepak | UFC201024 | Merck Millipore |  |  |  | #REF! | [6 empty] | #REF! | [5 empty] | #REF! |  |  |  | #REF!
522 | Amicon Ultra-2 mL Centrifugal Filters for Protein Purification and Concentration ,Amicon Ultra-2 Centrifugal Filter Unit with Ultracel-30 membrane,24 gab/iepak | UFC203024 | Merck Millipore |  |  |  | #REF! | [6 empty] | #REF! | [5 empty] | #REF! |  |  |  | #REF!
523 | Amicon Ultra-2 mL Centrifugal Filters for Protein Purification and Concentration ,Amicon Ultra-2 Centrifugal Filter Unit with Ultracel-50 membrane,24 gab/iepak | UFC205024 | Merck Millipore |  |  |  | #REF! | [6 empty] | #REF! | [5 empty] | #REF!
524 | Amicon Ultra-2 mL Centrifugal Filters for Protein Purification and Concentration ,Amicon Ultra-2 Centrifugal Filter Unit with Ultracel-100 membrane,24 gab/iepak | UFC210024 | Merck Millipore |  |  |  | #REF! | [6 empty] | #REF! | [5 empty] | #REF! |  |  |  | #REF!
525 | Amicon Ultra-15, 3 kDa,Centrifugal Filter Unit with Ultracel-3 membrane ,24 gab/iepak | UFC900324 | Merck Millipore |  |  |  | #REF! | [6 empty] | #REF! | [5 empty] | #REF! |  |  |  | #REF!
526 | Amicon Ultra-15 10kDa,Centrifugal Filter Unit with Ultracel-10 membrane ,24 gab/iepak | UFC901024 | Merck Millipore |  |  |  | #REF! | [6 empty] | #REF! | [5 empty] | #REF! |  |  |  | #REF!
527 | Amicon filters Ultra-15, 10kDa ,Centrifugal Filter Unit with Ultracel-10 membrane ,96 gab/iepak | UFC901096 | Merck Millipore |  |  |  | #REF! | [6 empty] | #REF! | [5 empty] | #REF! |  |  |  | #REF!
528 | Amicon Ultra-15, 50 kD,Centrifugal Filter Unit with Ultracel-50 membrane ,24 gab/iepak | UFC905024 | Merck Millipore |  |  |  | #REF! | [6 empty] | #REF! | [5 empty] | #REF! |  |  |  | #REF!
529 | Amicon Ultra-15 100kDa,Centrifugal Filter Unit with Ultracel-100 membrane ,24 gab/iepak | UFC910024 | Merck Millipore |  |  |  | #REF! | [6 empty] | #REF! | [5 empty] | #REF! |  |  |  | #REF!
530 | Amicon filters Ultra-15, 100kDa,Centrifugal Filter Unit with Ultracel-100 membrane ,96 gab/iepak | UFC910096 | Merck Millipore |  |  |  | #REF! | [6 empty] | #REF! | [5 empty] | #REF! |  |  |  | #REF!
531 | Amicon Ultra-0.5 10kDa,Centrifugal Filter Unit with Ultracel-10 membrane ,100 gab/iepak | UFC501096 | Merck Millipore |  |  |  | #REF! | [6 empty] | #REF! | [5 empty] | #REF!
532 | Amicon Ultra-0.5 10kDa ,Centrifugal Filter Unit with Ultracel-10 membrane ,100 gab/iepak | UFC510096 | Merck Millipore |  |  |  | #REF! | [6 empty] | #REF! | [5 empty] | #REF!
533 | Amicon Ultra-4 ; 3.000 MWCO,Centrifugal Filter Unit with Ultracel-3 membrane ,96 gab/iepak | UFC800396 | Merck Millipore |  |  |  | #REF! | [6 empty] | #REF! | [5 empty] | #REF! |  |  |  | #REF!
534 | Amicon Ultra-15 ; 3.000 MWCO,Centrifugal Filter Unit with Ultracel-3 membrane ,96 gab/iepak | UFC900396 | Merck Millipore |  |  |  | #REF! | [6 empty] | #REF! | [5 empty] | #REF! |  |  |  | #REF!
535 | Amicon Ultra-0.5, 3 kDa,Centrifugal Filter Unit with Ultracel-3 membrane ,24 gab/iepak | UFC500324 | Merck Millipore |  |  |  | #REF! | [6 empty] | #REF! | [5 empty] | #REF! |  |  |  | #REF!
536 | Amicon Ultra-0.5, 10 kDa,Centrifugal Filter Unit with Ultracel-10 membrane ,24 gab/iepak | UFC501024 | Merck Millipore |  |  |  | #REF! | [6 empty] | #REF! | [5 empty] | #REF! |  |  |  | #REF!
537 | Amicon Ultra-4, NMWL=100 kDa,Centrifugal Filter Unit with Ultracel-100 membrane,96 gab/iepak | UFC810096 | Merck Millipore |  |  |  | #REF! | [6 empty] | #REF! | [5 empty] | #REF! |  |  |  | #REF!
538 | Amicon Ultra-4, NMWL=10 kDa,Centrifugal Filter Unit with Ultracel-10 membrane,24 gab/iepak | UFC801024 | Merck Millipore |  |  |  | #REF! | [6 empty] | #REF! | [5 empty] | #REF! |  |  |  | #REF!
539 | Amicon Ultra-4, NMWL=10 kDa,Centrifugal Filter Unit with Ultracel-10 membrane,96 gab/iepak | UFC801096 | Merck Millipore |  |  |  | #REF! | [6 empty] | #REF! | [5 empty] | #REF! |  |  |  | #REF!
540 | Amicon Ultra-4, NMWL=30 kDa,Centrifugal Filter Unit with Ultracel-30 membrane,24 gab/iepak | UFC803024 | Merck Millipore |  |  |  | #REF! | [6 empty] | #REF! | [5 empty] | #REF! |  |  |  | #REF!
541 | Amicon Ultra-4, NMWL=30 kDa,Centrifugal Filter Unit with Ultracel-30 membrane,96 gab/iepak | UFC803096 | Merck Millipore |  |  |  | #REF! | [6 empty] | #REF! | [5 empty] | #REF! |  |  |  | #REF!
542 | MultiScreen HTS GV Filter Plate, 0.22 µm, clear, non-sterile,Pore size: 0,22um, 96 well,10 gab/iepak | MSGVN2210 | Merck Millipore |  |  |  | #REF! | [12 empty] | #REF!
543 | MultiScreen HTS HV Filter Plate, 0.45 µm, clear, non-sterile,Pore size: 0,45um, 96 well,10 gab/iepak | MSHVN4510 | Merck Millipore |  |  |  | #REF! | [12 empty] | #REF!
544 | MultiScreen HTS HV Filter Plate, 0.45 µm, white, non-sterile,Pore size: 0,45um, 384 well,10 gab/iepak | MZHVN0W10 | Merck Millipore |  |  |  | #REF! | [12 empty] | #REF!
545 | MultiScreen HTS FB Filter Plate, 1.0/0.65 µm, opaque, non-sterile,Pore size: 0,65um, 96 well, material Barex®/TiO2,10 gab/iepak | MSFBN6B10 | Merck Millipore |  |  |  | #REF! | [12 empty] | #REF!
546 | MultiScreen High Volume Filter Plates with Glass Fiber C, 1.2 µm, opaque, non-sterile,Pore size: 1,2um, 96 well, material Polypropylene,25 gab/iepak | MVFCN1225 | Merck Millipore |  |  |  | #REF! | [12 empty] | #REF!
547 | Cell culture plate 48-well,adherent, cell+,flat, sterile | 83.3923.300 | Sarstedt AG | [14 empty] | #REF! | [6 empty] | #REF!
549 | Clear Seal Diamond for use with polypropylene and polystyrene microplates, 85 mm x 135 mm, 100 sheets/case | AB-0812 | Thermo Scientific | [12 empty] | #REF!
550 | Easy Pierce Heat Sealing Foil for use with polypropylene, polyethylene and polystyrene microplates, 85 mm x 135 mm, 100 sheets/case | AB-0757 | Thermo Scientific | [12 empty] | #REF!
551 | Easy-Peel Heat Sealing Foil for use with polypropylene microplates, 85 mm x 135 mm, 100 sheets/case | AB-0745 | Thermo Scientific | [12 empty] | #REF!
552 | Thermo-Seal for use with polypropylene microplates, 85 mm x 135 mm, 100 sheets/case | AB-0559 | Thermo Scientific | [12 empty] | #REF!
553 | Skalpeļa asmens Nr.21, Nerūsējošā tērauda, individuālie iepakots, sterils, savietojams ar skalpeļa rokturi Nr.4. 100 gab/kastītē | HL1110921 | Heinz Herenz | [10 empty] | #REF! |  |  | #REF! | #REF! |  |  |  | #REF!
554 | Skalpeļa rokturis Nr.4, Nerūsējošā tērauda | HL1110705 | Heinz Herenz | [10 empty] | #REF! |  |  | #REF! | #REF! | #REF! |  |  | #REF!
555 | MultiScreen-HV Filter Plate, 0.45 µm, clear, non-sterile, 50 plates | MAHVN4550 | Millipore |  |  |  | #REF! | [12 empty] | #REF! |  |  |  | #REF!
556 | Nesterili lateksa nepūderēti cimdi, materiāls: dabīgs latekss, bez pūdera, mikroteksturēti, iesaiņojums: 100 gab., derīguma termiņs: 5 gadi no izgatavošanas datuma (norādīts uz iepakojuma) Standarti: Atbilst Direktīvai par Medicīnas ierīcēm 93/42/EEC, Izmērs XS | GG-L-P-XS | Top Glove |  | #REF! | [13 empty] | #REF! | [7 empty] | #REF!
557 | Nesterili lateksa nepūderēti cimdi, materiāls: dabīgs latekss, bez pūdera, mikroteksturēti, iesaiņojums: 100 gab., derīguma termiņs: 5 gadi no izgatavošanas datuma (norādīts uz iepakojuma) Standarti: Atbilst Direktīvai par Medicīnas ierīcēm 93/42/EEC, Izmērs S | GG-L-P-S | Top Glove |  | #REF! | [13 empty] | #REF! | [7 empty] | #REF!
558 | Nesterili lateksa nepūderēti cimdi, materiāls: dabīgs latekss, bez pūdera, mikroteksturēti, iesaiņojums: 100 gab., derīguma termiņs: 5 gadi no izgatavošanas datuma (norādīts uz iepakojuma) Standarti: Atbilst Direktīvai par Medicīnas ierīcēm 93/42/EEC, Izmērs M | GG-L-P-M | Top Glove |  | #REF! | [13 empty] | #REF! | [7 empty] | #REF!
559 | Nesterili lateksa nepūderēti cimdi, materiāls: dabīgs latekss, bez pūdera, mikroteksturēti, iesaiņojums: 100 gab., derīguma termiņs: 5 gadi no izgatavošanas datuma (norādīts uz iepakojuma) Standarti: Atbilst Direktīvai par Medicīnas ierīcēm 93/42/EEC, Izmērs L | GG-L-P-L | Top Glove |  | #REF! | [13 empty] | #REF! | [7 empty] | #REF!
560 | Nesterili lateksa nepūderēti cimdi, materiāls: dabīgs latekss, bez pūdera, mikroteksturēti, iesaiņojums: 100 gab., derīguma termiņs: 5 gadi no izgatavošanas datuma (norādīts uz iepakojuma) Standarti: Atbilst Direktīvai par Medicīnas ierīcēm 93/42/EEC, XL | GG-L-P-XL | Top Glove |  | #REF! | [13 empty] | #REF! | [7 empty] | #REF!
561 | Nesterili nitrila nepūderēti cimdi, materiāls: nitrils, bez pūdera, mikroteksturēti, iesaiņojums: 100 gab., derīguma termiņs: 5 gadi no izgatavošanas datuma (norādīts uz iepakojuma), standarti: atbilst Direktīvai par Medicīnas ierīcēm 93/42/EE, Izmērs XS | GG-N-PF-XS | Top Glove |  | #REF! | [13 empty] | #REF! | [7 empty] | #REF!
562 | Nesterili nitrila nepūderēti cimdi, materiāls: nitrils, bez pūdera, mikroteksturēti, iesaiņojums: 100 gab., derīguma termiņs: 5 gadi no izgatavošanas datuma (norādīts uz iepakojuma), standarti: atbilst Direktīvai par Medicīnas ierīcēm 93/42/EE, Izmērs S | GG-N-PF-S | Top Glove |  | #REF! | [13 empty] | #REF! | [7 empty] | #REF!
563 | Nesterili nitrila nepūderēti cimdi, materiāls: nitrils, bez pūdera, mikroteksturēti, iesaiņojums: 100 gab., derīguma termiņs: 5 gadi no izgatavošanas datuma (norādīts uz iepakojuma), standarti: atbilst Direktīvai par Medicīnas ierīcēm 93/42/EE, Izmērs M | GG-N-PF-M | Top Glove |  | #REF! | [13 empty] | #REF! | [7 empty] | #REF!
564 | Nesterili nitrila nepūderēti cimdi, materiāls: nitrils, bez pūdera, mikroteksturēti, iesaiņojums: 100 gab., derīguma termiņs: 5 gadi no izgatavošanas datuma (norādīts uz iepakojuma), standarti: atbilst Direktīvai par Medicīnas ierīcēm 93/42/EE, Izmērs L | GG-N-PF-L | Top Glove |  | #REF! | [13 empty] | #REF! | [7 empty] | #REF!
565 | Nesterili nitrila nepūderēti cimdi, materiāls: nitrils, bez pūdera, mikroteksturēti, iesaiņojums: 100 gab., derīguma termiņs: 5 gadi no izgatavošanas datuma (norādīts uz iepakojuma), standarti: atbilst Direktīvai par Medicīnas ierīcēm 93/42/EE, Izmērs XL | GG-N-PF-XL | Top Glove |  | #REF! | [13 empty] | #REF! | [7 empty] | #REF!
566 | Nesterili vinila nepūderēti cimdi, materiāls: vinils, bez pūdera, tekstūra: gluda, iesaiņojums: 100 gab.,derīguma termiņš: 5 gadi no izgatavošanas datuma (norādīts uz iepakojuma) Standarti: Atbilst Direktīvai par Medicīnas ierīcēm 93/42/EEC, Izmērs S | GG-V-PF-S | Top Glove |  | #REF! | [12 empty] | #REF! | #REF! | [7 empty] | #REF!
567 | Nesterili vinila nepūderēti cimdi, materiāls: vinils, bez pūdera, tekstūra: gluda, iesaiņojums: 100 gab.,derīguma termiņš: 5 gadi no izgatavošanas datuma (norādīts uz iepakojuma) Standarti: Atbilst Direktīvai par Medicīnas ierīcēm 93/42/EEC, Izmērs M | GG-V-PF-M | Top Glove | [14 empty] | #REF! | #REF! | [7 empty] | #REF!
568 | Nesterili vinila nepūderēti cimdi, materiāls: vinils, bez pūdera, tekstūra: gluda, iesaiņojums: 100 gab.,derīguma termiņš: 5 gadi no izgatavošanas datuma (norādīts uz iepakojuma) Standarti: Atbilst Direktīvai par Medicīnas ierīcēm 93/42/EEC, Izmērs L | GG-V-PF-L | Top Glove | [14 empty] | #REF! | #REF! | [7 empty] | #REF!
569 | Sieviešu laboratorijas halāts. Taisna piegriezuma halāts. Priekšējā aizdare aizpogājam ar pogām, vai apslēpta spiedpogu aizdare. Gara piedurkne. Apakšdaļā piedurknes platums regulējams ar spiedpogām, vai pogām. Divas uzšūtas sānu un viena krūšu kabata. Priekšējās daļas kreisajā pusē kabata pildspalvai. Auduma apraksts: Sastāvs: 100% kokv., izmērs S
570 | Sieviešu laboratorijas halāts. Taisna piegriezuma halāts. Priekšējā aizdare aizpogājam ar pogām, vai apslēpta spiedpogu aizdare. Gara piedurkne. Apakšdaļā piedurknes platums regulējams ar spiedpogām, vai pogām. Divas uzšūtas sānu un viena krūšu kabata. Priekšējās daļas kreisajā pusē kabata pildspalvai. Auduma apraksts: Sastāvs: 100% kokv., izmērs M
571 | Sieviešu laboratorijas halāts. Taisna piegriezuma halāts. Priekšējā aizdare aizpogājam ar pogām, vai apslēpta spiedpogu aizdare. Gara piedurkne. Apakšdaļā piedurknes platums regulējams ar spiedpogām, vai pogām. Divas uzšūtas sānu un viena krūšu kabata. Priekšējās daļas kreisajā pusē kabata pildspalvai. Auduma apraksts: Sastāvs: 100% kokv., izmērs L
572 | Sieviešu laboratorijas halāts. Taisna piegriezuma halāts. Priekšējā aizdare aizpogājam ar pogām, vai apslēpta spiedpogu aizdare. Gara piedurkne. Apakšdaļā piedurknes platums regulējams ar spiedpogām, vai pogām. Divas uzšūtas sānu un viena krūšu kabata. Priekšējās daļas kreisajā pusē kabata pildspalvai. Auduma apraksts: Sastāvs: 100% kokv., izmērs EUR XL
573 | Sieviešu laboratorijas halāts. Taisna piegriezuma halāts. Priekšējā aizdare aizpogājam ar pogām, vai apslēpta spiedpogu aizdare. Gara piedurkne. Apakšdaļā piedurknes platums regulējams ar spiedpogām, vai pogām. Divas uzšūtas sānu un viena krūšu kabata. Priekšējās daļas kreisajā pusē kabata pildspalvai. Auduma apraksts: Sastāvs: 100% kokv., izmērs XXL
574 | Vīriešu, laboratorijas halāts. Taisna piegriezuma halāts. Priekšējā aizdare aizpogājam ar pogām, vai apslēpta spiedpogu aizdare. Gara piedurkne. Apakšdaļā piedurknes platums regulējams ar spiedpogām, vai pogām. Divas uzšūtas sānu un viena krūšu kabata. Priekšējās daļas kreisajā pusē kabata pildspalvai. Auduma apraksts: Sastāvs: Sastāvs: 100% kokv., izmērs S
575 | Vīriešu, laboratorijas halāts. Taisna piegriezuma halāts. Priekšējā aizdare aizpogājam ar pogām, vai apslēpta spiedpogu aizdare. Gara piedurkne. Apakšdaļā piedurknes platums regulējams ar spiedpogām, vai pogām. Divas uzšūtas sānu un viena krūšu kabata. Priekšējās daļas kreisajā pusē kabata pildspalvai. Auduma apraksts: Sastāvs: Sastāvs: 100% kokv., izmērs M
576 | Vīriešu, laboratorijas halāts. Taisna piegriezuma halāts. Priekšējā aizdare aizpogājam ar pogām, vai apslēpta spiedpogu aizdare. Gara piedurkne. Apakšdaļā piedurknes platums regulējams ar spiedpogām, vai pogām. Divas uzšūtas sānu un viena krūšu kabata. Priekšējās daļas kreisajā pusē kabata pildspalvai. Auduma apraksts: Sastāvs: Sastāvs: 100% kokv., izmērs L
577 | Vīriešu, laboratorijas halāts. Taisna piegriezuma halāts. Priekšējā aizdare aizpogājam ar pogām, vai apslēpta spiedpogu aizdare. Gara piedurkne. Apakšdaļā piedurknes platums regulējams ar spiedpogām, vai pogām. Divas uzšūtas sānu un viena krūšu kabata. Priekšējās daļas kreisajā pusē kabata pildspalvai. Auduma apraksts: Sastāvs: Sastāvs: 100% kokv., izmērs XL
578 | Vīriešu, laboratorijas halāts. Taisna piegriezuma halāts. Priekšējā aizdare aizpogājam ar pogām, vai apslēpta spiedpogu aizdare. Gara piedurkne. Apakšdaļā piedurknes platums regulējams ar spiedpogām, vai pogām. Divas uzšūtas sānu un viena krūšu kabata. Priekšējās daļas kreisajā pusē kabata pildspalvai. Auduma apraksts: Sastāvs: Sastāvs: 100% kokv., izmērs XXL
579 | Medicīniskā marle ruļļos, 90cm X 10 m, Blīvums: 19 diegi |  | OLKO
580 | Medicīniskā marle ruļļos, 90cm X 5 m, Blīvums: 19 diegi |  | OLKO
581 | Medicīniskā marle ruļļos, 90cm X 3 m, Blīvums: 19 diegi |  | OLKO
582 | Medicīniskā marle ruļļos, 90cm X 2 m, Blīvums: 19 diegi |  | OLKO
583 | Medicīniskā marle ruļļos, 90cm X 1 m, Blīvums: 19 diegi |  | OLKO
584 | Medicīniskās marles griezums, - 1m x 90cm, Blīvums: 19 diegi |  | OLKO
585 | Medicīniskās marles griezums, - 2m x 90cm, Blīvums: 19 diegi |  | OLKO
586 | Medicīniskās marles griezums, - 3m x 90cm, Blīvums: 19 diegi |  | OLKO
587 | Medicīniskās marles griezums, - 5m x 90cm, Blīvums: 19 diegi |  | OLKO
588 | Medicīniskās marles griezums, - 10m x 90cm, Blīvums: 19 diegi |  | OLKO
589 | Medicīniskā vate ruļļos, svars- 50g; |  | OLKO | [23 empty] | #REF!
590 | Medicīniskā vate ruļļos, svars - 100g; |  | OLKO | [15 empty] | #REF! | [7 empty] | #REF!
591 | Medicīniskā vate ruļļos, svars - 250g; |  | OLKO | [15 empty] | #REF! | [7 empty] | #REF!
592 | Medicīniskā vate ruļļos, svars - 500g; |  | OLKO |  | #REF! | [13 empty] | #REF! | [7 empty] | #REF!
593 | Medicīniskā vate ruļļos, svars - 1kg. |  | OLKO |  | #REF!